## 检验检测能力申请表
填写说明： 1.“检验检测能力”应依据国家、行业、地方、团体、国际标准。依据其他标准或方法的，应在“说明”中注明； 2.以产品标准申请检验检测能力的，对于不具备检验检测能力的参数，应在“限制范围”中注明；只能检验检测“产品标准”的非主要参数的，不得以产品标准申请； 3.不含检验检测方法的各类产品标准、限值标准可不列入资质认定的能力范围，但在出具检验检测报告或证书时可作为判定依据直接使用； 4.①大类序号应填写中文，如一、二··· ②类别序号应填写正整数，如1、2··· ③不同大类下的类别序号应连续编号（如一大类的类别序号排到2，那么二大类的类别序号应从3开始排） ④产品/项目/参数下的序号规则同类别序号，填写1，2，3··· 5.如果涉及到多台仪器设备/标准物质，用逗号隔开（中英文逗号都支持），如：Y0001,Y002 6.确认结果请从下拉框选择，符合/不符合 7.如无大类信息，可不填写大类序号及大类名称。 8.特别注意：一行只能填写一条标准，不可将多条标准填写在一行内。 9.如进行标准变更、能力扩项，请在相关内容后的“说明”中予以说明，如填写“标准变更”、“能力扩项”等等 10.可参考sheet页范本。
大类序号 | 大类名称 | 类别序号 | 类别(产品/项目/参数) | 产品/项目/参数 |  | 依据的标准（方法） |  | 限制范围 | 说明 | 设备/标准物质编号 | 确认结果
|  |  |  | 序号 | 名称 | 名称 | 编号（含年号）
一 | 儿童用品 | 1 | 玩具 | 1 | 充气玩具 | 充气玩具通用技术要求 | GB/T 27708-2011 |  |  | 431,579,542,376,482,440,575 | 符合
一 | 儿童用品 | 1 | 玩具 | 2 | 充气水上玩具 | 充气水上玩具安全技术要求 | QB 1557-1992 |  |  | 363,431,579,542,376,482,440,575 | 符合
一 | 儿童用品 | 1 | 玩具 | 3 | 模型玩具 | 模型产品通用技术要求 | GB/T 26701-2011 |  |  | 632,633,594,329,530,572,571,596,722,560 | 符合
一 | 儿童用品 | 2 | 儿童家具 | 4 | 儿童家具 | 儿童家具通用技术条件 | GB 28007-2011 | 只测儿童椅凳类和桌台类 |  | 440,624,579,649,583,548,596,625,627,659,478,628,480,632,633,509,467,503,551,642,587,615,616,617,618,619,620,621,622,623,589,661,643 | 符合
一 | 儿童用品 | 2 | 儿童家具 | 5 | 婴儿摇篮 | 婴儿摇篮安全要求 | GB 30004-2013 |  |  | 632,633,431,467,484,491,503,513,587,413,601,542 | 符合
一 | 儿童用品 | 2 | 儿童家具 | 6 | 童床和折叠小床 | 家用童床和折叠小床 第1部分： 安全要求 | QB 2453.1-1999 |  |  | 727 | 符合
一 | 儿童用品 | 2 | 儿童家具 | 6 | 童床和折叠小床 | 家用童床和折叠小床 第2部分： 试验方法 | QB/T 2453.2-1999 |  |  | 632,633,431,467,484,491,503,513,587,413,601,542,441,510,507,601,466 | 符合
一 | 儿童用品 | 2 | 儿童家具 | 7 | 儿童高椅 | 家具 儿童高椅 第1部分：安全要求 | GB 22793.1-2008 |  |  | 727 | 符合
一 | 儿童用品 | 2 | 儿童家具 | 7 | 儿童高椅 | 家具 儿童高椅 第2部分：试验方法 | GB/T 22793.2-2008 |  | 标准变更 | 392,503,513,467,509,516,484,525,426,470,441,579 | 符合
一 | 儿童用品 | 2 | 儿童家具 | 8 | 童床 | 游戏围栏及类似用途童床的安全要求 | GB 29281-2012 |  |  | 503,513,467,587,653,491,508,346,507,516,632,633,473,413,397,440,602,466 | 符合
一 | 儿童用品 | 3 | 背带 | 9 | 背带 | 婴幼儿背带（袋） | GB/T 35270-2017 |  |  | 506,640,632,633,538,587,413,431,573,589,661,677,631 | 符合
一 | 儿童用品 | 4 | 童车 | 10 | 儿童自行车 | 儿童自行车安全要求 | GB 14746-2006 |  |  | 504,469,576,341,440,525,559,527,550,596,660,357,555,556,430,509,563,568,579,549,632,652 | 符合
一 | 儿童用品 | 4 | 童车 | 11 | 儿童三轮车 | 儿童三轮车安全要求 | GB 14747-2006 |  |  | 558,441,632,663,653,503,467,413,551,562,526,527,579 | 符合
一 | 儿童用品 | 4 | 童车 | 12 | 儿童推车 | 儿童推车安全要求 | GB 14748-2006 |  |  | 525,503,467,484,491,633,413,440,426,642,552,554,542,342,579,553,528,409,420,632 | 符合
一 | 儿童用品 | 4 | 童车 | 13 | 婴儿学步车 | 婴儿学步车安全要求 | GB 14749-2006 |  |  | 503,467,653,413,632,633,519,532,540,525,441,542,415,478,551,560,465,561 | 符合
一 | 儿童用品 | 5 | 玩具及儿童用品 | 14 | 玩具自行车 | 玩具安全 第1部分 基本规范 / 5.1 | GB6675.1-2014 / 5.1 |  |  | 727 | 符合
一 | 儿童用品 | 5 | 玩具及儿童用品 | 14 | 玩具自行车 | 玩具安全 第2部分 机械与物理性能 | GB6675.2-2014 |  |  | 467,503,564,552,569,567,565,355,515,596,428,566,653,396,424 | 符合
一 | 儿童用品 | 5 | 玩具及儿童用品 | 15 | 视频玩具 | 玩具安全 第1部分 基本规范 / 5.1 | GB6675.1-2014 / 5.1 |  |  | 727 | 符合
一 | 儿童用品 | 5 | 玩具及儿童用品 | 15 | 视频玩具 | 玩具安全 第2部分 机械与物理性能 | GB6675.2-2014 |  |  | 396,424,467,503,564,552,569,567,565,355,515,596,428,566,653 | 符合
一 | 儿童用品 | 5 | 玩具及儿童用品 | 16 | 声光玩具 | 玩具安全 第1部分 基本规范 / 5.1 | GB6675.1-2014 / 5.1 |  |  | 727 | 符合
一 | 儿童用品 | 5 | 玩具及儿童用品 | 16 | 声光玩具 | 玩具安全 第2部分 机械与物理性能 | GB6675.2-2014 |  |  | 396,424,467,503,564,552,569,567,565,355,515,596,428,566,653 | 符合
一 | 儿童用品 | 5 | 玩具及儿童用品 | 17 | 塑胶玩具 | 玩具安全 第1部分 基本规范 / 5.1 | GB6675.1-2014 / 5.1 |  |  | 727 | 符合
一 | 儿童用品 | 5 | 玩具及儿童用品 | 17 | 塑胶玩具 | 玩具安全 第2部分 机械与物理性能 | GB6675.2-2014 |  |  | 396,467,503,564,552,569,567,565,355,515,596,428,566,653,424 | 符合
一 | 儿童用品 | 5 | 玩具及儿童用品 | 18 | 金属玩具 | 玩具安全 第1部分 基本规范 / 5.1 | GB6675.1-2014 / 5.1 |  |  | 727 | 符合
一 | 儿童用品 | 5 | 玩具及儿童用品 | 18 | 金属玩具 | 玩具安全 第2部分 机械与物理性能 | GB6675.2-2014 |  |  | 396,424,467,503,564,552,569,567,565,355,515,596,428,566,653 | 符合
一 | 儿童用品 | 5 | 玩具及儿童用品 | 19 | 弹射玩具 | 玩具安全 第1部分 基本规范 / 5.1 | GB6675.1-2014 / 5.1 |  |  | 727 | 符合
一 | 儿童用品 | 5 | 玩具及儿童用品 | 19 | 弹射玩具 | 玩具安全 第2部分 机械与物理性能 | GB6675.2-2014 |  |  | 396,424,467,503,564,552,569,567,565,355,515,596,428,566,653 | 符合
一 | 儿童用品 | 5 | 玩具及儿童用品 | 20 | 毛绒玩具 | 玩具安全 第1部分 基本规范 / 5.1 | GB6675.1-2014 / 5.1 |  |  | 727 | 符合
一 | 儿童用品 | 5 | 玩具及儿童用品 | 20 | 毛绒玩具 | 玩具安全 第2部分 机械与物理性能 | GB6675.2-2014 |  |  | 396,424,467,503,564,552,569,567,565,355,515,596,428,566,653 | 符合
一 | 儿童用品 | 5 | 玩具及儿童用品 | 21 | 玩具滑板车 | 玩具安全 第12部分：玩具滑板车 | GB6675.12-2014 |  |  | 560,587,538,413,632,633,542,467,503,653,547,552,587,557 | 符合
一 | 儿童用品 | 5 | 玩具及儿童用品 | 22 | 电玩具 | 玩具安全 第1部分 基本规范 / 5.4 | GB6675.1-2014 / 5.4 |  |  | 727 | 符合
一 | 儿童用品 | 5 | 玩具及儿童用品 | 22 | 电玩具 | 电玩具的安全 | GB19865-2005 | 不测：辐射、毒性和类似危害 | 扩项 | 329,428,373,546,515,356,596,538,570,572,560,587 | 符合
二 | 学生用品 | 6 | 文具 | 23 | 固体胶 | 固体胶 | QB/T 2857-2007 |  |  | 640,661,579,718,464,596 | 符合
二 | 学生用品 | 6 | 文具 | 24 | 学生用品 | 学生用品的安全通用要求 | GB 21027-2007 |  |  | 632,633,475,431,471 | 符合
二 | 学生用品 | 6 | 文具 | 25 | 油墨圆珠笔和笔芯 | 油墨圆珠笔和笔芯 | GB/T 26714-2019 |  | 标准变更 | 612,609,517,598,431 | 符合
二 | 学生用品 | 6 | 文具 | 26 | 中性墨水圆珠笔和笔芯 | 中性墨水圆珠笔和笔芯 | QB/T 2625-2011/XG1-2015 |  |  | 612,609,517,598,431,655 | 符合
二 | 学生用品 | 6 | 文具 | 27 | 笔袋 | 笔袋 | QB/T 2772-2017 |  | 标准变更 | 441,587,680 | 符合
二 | 学生用品 | 6 | 文具 | 28 | 大头针 | 大头针 | QB/T 1148-2011 |  |  | 431,481,634,544 | 符合
二 | 学生用品 | 6 | 文具 | 29 | 回形针 | 回形针 | QB/T 1149-2011 |  |  | 481,431 | 符合
二 | 学生用品 | 6 | 文具 | 30 | 订书钉 | 订书钉 | QB/T 1151-2011 |  |  | 431 | 符合
二 | 学生用品 | 6 | 文具 | 31 | 塑料文具盒 | 塑料文具盒 | QB/T 1587-2006 |  |  | 332,388,598 | 符合
二 | 学生用品 | 6 | 文具 | 32 | 金属文具盒 | 金属文具盒 | QB/T 2227-1996 |  |  | 431 | 符合
二 | 学生用品 | 6 | 文具 | 33 | 记号笔 | 记号笔 | QB/T 2777-2015 |  |  | 642,609,481,611,603,496,517 | 符合
二 | 学生用品 | 6 | 文具 | 34 | 荧光笔 | 荧光笔 | QB/T 2778-2006 |  |  | 642,609,481,611,603,496,517 | 符合
二 | 学生用品 | 6 | 文具 | 35 | 修正液 | 修正液 | QB/T 2655-2004 |  | 标准变更 | 579,496,427,598 | 符合
二 | 学生用品 | 6 | 文具 | 36 | 白板用记号笔 | 白板用记号笔 | QB/T 2859-2018 |  | 标准变更 | 431,609,481,611,603,496,548,440,423 | 符合
二 | 学生用品 | 6 | 文具 | 37 | 薄册 | 薄册 | QB/T 1438-2007 |  |  | 427,441 | 符合
二 | 学生用品 | 6 | 文具 | 38 | 橡皮擦 | 橡皮擦 | QB/T 2309-2010 |  |  | 597,614,598,431,441 | 符合
二 | 学生用品 | 6 | 文具 | 39 | 学生书袋 | 学生书袋 | QB/T 2858-2007 |  |  | 441,680,607,377,634 | 符合
二 | 学生用品 | 6 | 文具 | 40 | 水性圆珠笔和笔芯 | 水性圆珠笔和笔芯 | QB/T 1655-2006 |  |  | 609,534,611,481,548,496,517,606,431,587 | 符合
二 | 学生用品 | 6 | 文具 | 41 | 卷笔刀 | 卷笔刀 | QB/T 1337-2010 |  |  | 431,610,429 | 符合
二 | 学生用品 | 6 | 文具 | 42 | 铅笔 | 铅笔 | GB/T 26704-2011 |  |  | 598,608,613,431,441,427,481 | 符合
二 | 学生用品 | 6 | 文具 | 43 | 活动铅笔 | 活动铅笔 | QB/T 1023-2018 |  | 标准变更 | 431,462,603 | 符合
二 | 学生用品 | 6 | 文具 | 44 | 订书机 | 订书机 | QB/T 1300-2007 |  |  | 431,605,604 | 符合
二 | 学生用品 | 6 | 文具 | 45 | 手动削笔机 | 手动削笔机 | GB/T 22767-2008 |  |  | 610,429,431,398 | 符合
二 | 学生用品 | 6 | 文具 | 46 | 圆珠笔和笔芯 | 圆珠笔和笔芯 | QB/T 2776-2006 |  |  | 609,534,481,517,496,606,431 | 符合
三 | 化妆品 | 7 | 化妆品 | 47 | 洗手液 | 洗手液 | GB/T 34855-2017 | 不测金黄色葡萄球菌 |  | 511,520,512,543,637,535,676,578,577,505,661,520,524 | 符合
三 | 化妆品 | 7 | 化妆品 | 48 | 化妆水 | 化妆水 | QB/T 2660-2004 | 汞只测第一法、第二法 |  | 578,675,505,483 | 符合
三 | 化妆品 | 7 | 化妆品 | 49 | 面膜 | 面膜 | QB/T 2872-2017 | 汞只测第一法、第二法；不测石棉 | 标准变更 | 727 | 符合
三 | 化妆品 | 7 | 化妆品 | 50 | 化妆粉块 | 化妆粉块 | QB/T 1976-2004 | 汞只测第一法、第二法 |  | 636,514 | 符合
三 | 化妆品 | 7 | 化妆品 | 51 | 唇膏 | 唇膏 | QB/T 1977-2004 | 汞只测第一法、第二法 |  | 727 | 符合
三 | 化妆品 | 7 | 化妆品 | 52 | 润肤膏霜 | 润肤膏霜 | QB/T 1857-2013 | 汞只测第一法、第二法 |  | 727 | 符合
三 | 化妆品 | 7 | 化妆品 | 53 | 指甲油 | 指甲油 | QB/T 2287-2011 | 汞只测第一法、第二法 |  | 629 | 符合
三 | 化妆品 | 8 | 洗化用品 | 54 | 洗面奶、洗面膏 | 洗面奶、洗面膏 | GB/T 29680-2013 | 汞只测第一法、第二法 |  | 531 | 符合
三 | 化妆品 | 8 | 洗化用品 | 55 | 沐浴剂 | 沐浴剂 | QB/T 1994-2013 | 汞只测第一法、第二法 |  | 636,577 | 符合
三 | 化妆品 | 8 | 洗化用品 | 56 | 洗手液 | 洗手液 | QB/T 2654-2013 | 汞只测第一法、第二法 |  | 676,578,577,505,661,520,524,511,520,512,543,637,535 | 符合
三 | 化妆品 | 8 | 洗化用品 | 57 | 护发素 | 护发素 | QB/T 1975-2013 | 汞只测第一法、第二法 |  | 577 | 符合
四 | 纸制品及卫生用品 | 9 | 本色生活用纸 | 58 | 生活本色用纸 | 本色生活用纸 | QB/T 4509-2013 |  |  | 536,720,724,533,647,644,645,577,723,543,637,535 | 符合
四 | 纸制品及卫生用品 | 10 | 纸制品及卫生用品 | 59 | 卫生巾（含卫生护垫） | 卫生巾（含卫生护垫） | GB/T 8939-2018 | 不测吸收速度、背胶剥离强度 | 标准变更 | B-010,B-001,B-015,B-059,C-049,B-009,E-071,E-002,C-068,B-058,B-004,B-027 | 符合
四 | 纸制品及卫生用品 | 10 | 纸制品及卫生用品 | 60 | 纸巾纸 | 纸巾纸 | GB/T 20810-2018 | 不做球形耐破度、可分散性、掉粉率 | 标准变更 | B-010,B-001,B-015,B-057,E-009,E-069,C-049,B-024,B-056,B-055,E-010,B-009,B-036,B-035,B-034,B-033,B-004 | 符合
四 | 纸制品及卫生用品 | 10 | 纸制品及卫生用品 | 61 | 卫生纸（含卫生纸原纸） | 卫生纸（含卫生纸原纸） | GB 20810-2006 |  |  | 543,637,535,536,720,724,533,647,644,645,577,723 | 符合
四 | 纸制品及卫生用品 | 10 | 纸制品及卫生用品 | 62 | 湿巾 | 湿巾 | GB/T 27728-2011 |  |  | 577 | 符合
四 | 纸制品及卫生用品 | 10 | 纸制品及卫生用品 | 63 | 纸尿裤（片、垫） | 纸尿裤(片、垫) | GB/T 28004-2011 |  |  | 727 | 符合
五 | 纺织品 | 11 | 服装 | 64 | 服装 | 服装标志、包装、运输和贮存 | FZ/T 80002-2008 |  |  | 727 | 符合
五 | 纺织品 | 11 | 服装 | 65 | 机织儿童服装 | 机织儿童服装 | GB/T 31900-2015 |  |  | 440,661,666,697,678,589,696,581,669,664,641,658,505,674 | 符合
五 | 纺织品 | 11 | 服装 | 65 | 机织儿童服装 | 机织婴幼儿服装 | GB/T 33271-2016 |  | 扩项 | C-079,C-050,C-251,C-068,E-071,E-002,G-001,T-005,T-068,T-061,T-016,T-001,T-003,T-002,T-009,T-008,T-098 | 符合
五 | 纺织品 | 11 | 服装 | 66 | 针织衬衫 | 针织衬衫 | FZ/T 73043-2012 |  |  | 678,661,506,589,666,697,681,582,581,669,664,641,658 | 符合
五 | 纺织品 | 11 | 服装 | 67 | 针织工艺衫 | 针织工艺衫 | FZ/T 73010-2016 |  |  | 678,661,506,589,666,697,681,582,581,669,664,641,658 | 符合
五 | 纺织品 | 11 | 服装 | 68 | 毛针织品 | 毛针织品 | FZ/T 73018-2012 |  |  | 441,678,682,713,666,697,577,581,696,674,664,658 | 符合
五 | 纺织品 | 11 | 服装 | 69 | 羽绒服装 | 羽绒服装 | GB/T 14272-2011 | 不测沙门氏菌 |  | 661,506,678,589,581,658,696,674,669,664,703,702,705,701,679,706,577,362,704 | 符合
五 | 纺织品 | 11 | 服装 | 70 | 羊绒针织品 | 羊绒针织品 | FZ/T 73009-2009 |  |  | 441,678,682,713,666,697,577,581,696,674,664,658 | 符合
五 | 纺织品 | 11 | 服装 | 71 | 桑蚕丝针织服装 | 桑蚕丝针织服装 | FZ/T 43015-2011 |  |  | 441,678,682,713,666,697,577,581,696,674,664,658,661,506,589 | 符合
五 | 纺织品 | 11 | 服装 | 72 | 单服、套装 | 单服、套装规格 | GB/T 2668-2017 |  |  | 441 | 符合
五 | 纺织品 | 11 | 服装 | 73 | 衬衫 | 衬衫 | GB/T 2660-2008 | 不测填充物品质 |  | 712,666,658,669,490,696,674,679,661,505,544,577 | 符合
五 | 纺织品 | 11 | 服装 | 73 | 衬衫 | 衬衫规格 | GB/T 2667-2017 |  |  | 441 | 符合
五 | 纺织品 | 11 | 服装 | 74 | 文胸 | 文胸 | FZ/T 73012-2017 |  |  | 661,506,589,441,678,682,713,666,697,577,581,696,674,664,658 | 符合
五 | 纺织品 | 11 | 服装 | 75 | 纺织品及服装 | 纺织品安全技术规范 | GB 18401-2010 |  |  | 669,598,696,674,641 | 符合
五 | 纺织品 | 11 | 服装 | 76 | 婴幼儿及儿童纺织品 | 婴幼儿及儿童纺织产品安全技术规范 | GB 31701-2015 | 不测填充物品质 |  | 641,677,441,669,598,696,674 | 符合
五 | 纺织品 | 11 | 服装 | 77 | 婴幼儿服装 | 婴幼儿服装 | FZ/T 81014-2008 |  |  | 669,598,696,674,641,441,658,666,680,587,544,577 | 符合
五 | 纺织品 | 11 | 服装 | 78 | 婴幼儿针织服饰 | 婴幼儿针织服饰 | FZ/T 73025-2013 |  |  | 669,598,696,674,641,441,658,666,680,587,544,577 | 符合
五 | 纺织品 | 11 | 服装 | 79 | 棉针织内衣 | 棉针织内衣 | GB/T 8878-2014 |  |  | 669,598,696,674,641,441,658,666,680,587,544,577 | 符合
五 | 纺织品 | 11 | 服装 | 80 | 色织牛仔布 | 色织牛仔布 | FZ/T 13001-2013 |  |  | 669,666,680,683,687,544,577,658 | 符合
五 | 纺织品 | 11 | 服装 | 81 | 连衣裙、裙套 | 连衣裙、裙套 | FZ/T 81004-2012 |  |  | 712,666,669,490,696,674,679,661,505,544,577,667,582,658 | 符合
五 | 纺织品 | 11 | 服装 | 82 | 单、夹服装 | 单、夹服装 | FZ/T 81007-2012 |  |  | 712,666,658,669,490,696,674,679,661,505,544,577,667,582 | 符合
五 | 纺织品 | 11 | 服装 | 83 | 西裤 | 西裤 | GB/T 2666-2017 |  | 标准变更 | 712,666,658,669,490,696,674,679,661,505,544,577,667,582 | 符合
五 | 纺织品 | 11 | 服装 | 84 | 牛仔服装 | 牛仔服装 | FZ/T 81006-2017 |  |  | 712,687,658,669,490,696,674,679,661,505,544,577,667,582 | 符合
五 | 纺织品 | 11 | 服装 | 85 | 茄克衫 | 茄克衫 | FZ/T 81008-2011 |  |  | 658,669,490,696,674,679,661,505,544,577,667,582,710,667,582,712 | 符合
五 | 纺织品 | 11 | 服装 | 86 | 女西服、大衣 | 女西服、大衣 | GB/T 2665-2017 |  | 标准变更 | 712,687,666,658,669,490,696,674,679,661,505,544,577,667,582 | 符合
五 | 纺织品 | 11 | 服装 | 87 | 男西服、大衣 | 男西服、大衣 | GB/T 2664-2017 |  | 标准变更 | 712,687,666,658,669,490,696,674,679,661,505,544,577,667,582 | 符合
五 | 纺织品 | 11 | 服装 | 88 | 睡衣套 | 睡衣套 | FZ/T 81001-2016 |  |  | 658,669,490,696,674,679,661,505,544,577,667,582,712,687,666 | 符合
五 | 纺织品 | 11 | 服装 | 89 | 针织T恤衫 | 针织T恤衫 | GB/T 22849-2014 |  |  | 666,658,669,490,696,674,679,661,505,544,577,667,582,681 | 符合
五 | 纺织品 | 11 | 服装 | 90 | 针织运动服 | 针织运动服 | GB/T 22853-2019 |  | 标准变更 | 666,658,669,490,696,674,679,661,505,544,577,667,582,681 | 符合
五 | 纺织品 | 11 | 服装 | 91 | 针织休闲服装 | 针织休闲服装 | FZ/T 73020-2012 |  |  | 666,658,669,490,696,674,679,661,505,544,577,667,582,681 | 符合
五 | 纺织品 | 11 | 服装 | 92 | 针织保暖内衣 | 针织保暖内衣 | FZ/T 73022-2012 |  |  | 666,658,669,490,696,674,679,661,505,544,577,667,582,681 | 符合
五 | 纺织品 | 11 | 服装 | 93 | 针织裙套 | 针织裙套 | FZ/T 73026-2014 |  |  | 666,658,669,490,696,674,679,661,505,544,577,667,582,681 | 符合
五 | 纺织品 | 11 | 服装 | 94 | 丝绸服装 | 丝绸服装 | GB/T 18132-2016 | 不测填充物品质 |  | 577,667,582,681,666,658,669,490,696,674,679,661,505,544 | 符合
五 | 纺织品 | 11 | 服装 | 95 | 棉服装 | 棉服装 | GB/T 2662-2017 | 不测填充物品质 | 标准变更 | 666,658,669,490,696,674,679,661,505,544,577,667,582,681 | 符合
五 | 纺织品 | 11 | 服装 | 96 | 针织家居服 | 针织家居服 | FZ/T 73017-2014 |  |  | 666,658,669,490,696,674,679,661,505,544,577,667,582,681 | 符合
五 | 纺织品 | 11 | 服装 | 97 | 针织泳装 | 针织泳装 | FZ/T 73013-2017 |  | 标准变更 | 666,658,669,490,696,674,679,661,505,544,577,667,582,681 | 符合
五 | 纺织品 | 11 | 服装 | 98 | 风衣 | 风衣 | FZ/T 81010-2018 |  | 标准变更 | 577,667,582,681,673,691,666,658,669,490,696,674,679,661,505,544 | 符合
五 | 纺织品 | 11 | 服装 | 99 | 针织学生服 | 针织学生服 | GB/T 22854-2009 |  |  | 666,658,669,490,696,674,679,661,505,544,577,667,582,681 | 符合
五 | 纺织品 | 11 | 服装 | 100 | 针织棉服装 | 针织棉服装 | GB/T 26384-2011 | 不测填充物品质 |  | 582,681,666,658,669,490,696,674,679,661,505,544,577,667 | 符合
五 | 纺织品 | 11 | 服装 | 101 | 儿童服装、学生服 | 儿童服装、学生服 | FZ/T 81003-2003 |  |  | 666,658,669,490,696,674,679,661,505,544,577,667,582,681 | 符合
五 | 纺织品 | 11 | 服装 | 102 | 机织学生服 | 机织学生服 | GB/T 23328-2009 |  |  | 666,658,669,490,696,674,679,661,505,544,577,667,582,681,671 | 符合
五 | 纺织品 | 11 | 服装 | 103 | 针织拼接服装 | 针织拼接服装 | GB/T 26385-2011 |  |  | 666,658,669,490,696,674,679,661,505,544,577,667,582,681 | 符合
五 | 纺织品 | 11 | 服装 | 104 | 针织保暖内衣 絮片类 | 针织保暖内衣 絮片类 | FZ/T 73016-2013 |  |  | 666,658,669,490,696,674,679,661,505,544,577,667,582,681,694,686,685 | 符合
五 | 纺织品 | 11 | 服装 | 105 | 针织塑身内衣 弹力型 | 针织塑身内衣 弹力型 | FZ/T 73019.1-2017 |  | 标准变更 | 582,681,666,658,669,490,696,674,679,661,505,544,577,667 | 符合
五 | 纺织品 | 11 | 服装 | 106 | 专业运动服装和防护用品 | 专业运动服装和防护用品通用技术规范 | GB/T 21980-2017 |  | 标准变更 | 666,658,669,490,696,674,679,661,505,544,577,667,582,681 | 符合
五 | 纺织品 | 11 | 服装 | 107 | 针织儿童服装 | 针织儿童服装 | FZ/T 73045-2013 |  |  | 505,544,577,667,582,681,694,686,685,666,658,669,490,696,674,679,661 | 符合
五 | 纺织品 | 11 | 服装 | 108 | 针织牛仔服装 | 针织牛仔服装 | FZ/T 73032-2017 |  | 标准变更 | 667,582,681,666,658,669,490,696,674,679,661,505,544,577 | 符合
五 | 纺织品 | 11 | 服装 | 109 | 化纤针织内衣 | 化纤针织内衣 | FZ/T 73024-2014 |  |  | 666,658,669,490,696,674,679,661,505,544,577,667,582,681 | 符合
五 | 纺织品 | 11 | 服装 | 110 | 针织内衣 调整型 | 针织内衣 调整型 | FZ/T 73019.2-2013 |  |  | 666,658,669,490,696,674,679,661,505,544,667,582,681,577 | 符合
五 | 纺织品 | 11 | 服装 | 111 | 非粘合衬西服 | 非粘合衬西服 | FZ/T 81017-2012 |  | 扩项 | E-071,E-002,G-001,T-001,T-035,T-012,T-068,T-061,T-051,T-008,T-005,T-003,T-002,C-050,C-251,C-068 | 符合
五 | 纺织品 | 11 | 服装 | 112 | 水洗整理服装 | 水洗整理服装 | GB/T 22700-2016 |  | 扩项 | C-050,C-251,C-068,E-071,E-002,G-001,T-009,T-012,T-051,T-005,T-003,T-002,T-008,T-098,T-006,T-001,T-007,T-068,T-061 | 符合
五 | 纺织品 | 11 | 服装 | 113 | 针织专业运动服装 | 针织专业运动服装通用技术要求 | GB/T 29869-2013 |  | 扩项 | C-050,C-251,C-068,E-071,E-002,B-015,B-010,B-001,G-001,T-076,T-065,T-004,T-056,T-062,T-057,T-012,T-005,T-003,T-002,T-009,T-066,T-001,T-035,T-008,T-098,T-033,T-068,T-061 | 符合
五 | 纺织品 | 11 | 服装 | 114 | 机织泳装 | 机织泳装 | FZ/T 81021-2014 |  | 扩项 | T-098,T-068,T-061,C-050,C-251,C-068,E-071,E-002,G-001,T-008,T-001,T-057,T-012,T-005,T-003,T-002,T-009 | 符合
五 | 纺织品 | 11 | 服装 | 115 | 腈纶针织内衣 | 腈纶针织内衣 | FZ/T 73006-1995 |  | 扩项 | G-001,T-009,T-098,T-033,T-008,T-005,T-003,T-002 | 符合
五 | 纺织品 | 11 | 服装 | 116 | 针织彩棉内衣 | 针织彩棉内衣 | FZ/T 73035-2010 |  | 扩项 | G-001,T-035,T-033,T-008,T-098,T-068,T-061,T-005,T-003,T-002,C-079,C-050,C-251,C-068,E-071,E-002 | 符合
五 | 纺织品 | 11 | 服装 | 117 | 大豆蛋白复合纤维针织内衣 | 大豆蛋白复合纤维针织内衣 | FZ/T 73033-2009 |  | 扩项 | C-050,C-251,C-068,E-071,E-002,G-001,T-033,T-009,T-008,T-098,T-068,T-061,T-005,T-003,T-002 | 符合
五 | 纺织品 | 11 | 服装 | 118 | 一体成型文胸 | 一体成型文胸 | FZ/T 73046-2013 |  | 扩项 | C-050,C-251,C-068,E-071,E-002,G-001,T-098,T-068,T-061,T-009,T-008,T-005,T-003,T-002,T-056 | 符合
五 | 纺织品 | 11 | 服装 | 119 | 运动文胸 | 运动文胸 | FZ/T 74002-2014 |  | 扩项 | C-050,C-251,C-068,E-071,E-002,G-001,T-057,T-009,T-012,T-068,T-061,T-008,T-005,T-003,T-002,T-056 | 符合
五 | 纺织品 | 11 | 服装 | 120 | 机织文胸 | 机织文胸 | FZ/T 81020-2014 |  | 扩项 | C-050,C-251,C-068,E-071,E-002,G-001,T-057,T-009,T-068,T-061,T-008,T-005,T-003,T-002 | 符合
五 | 纺织品 | 12 | 配饰 | 121 | 丝绸围巾 | 丝绸围巾 | FZ/T 43014-2018 |  |  | 441,581,658,696,674,664,641,669 | 符合
五 | 纺织品 | 12 | 配饰 | 122 | 毛巾 | 毛巾 | GB/T 22864-2009 |  |  | 506,664,697,679,666,699,670,669,697,658,577 | 符合
五 | 纺织品 | 12 | 配饰 | 123 | 围巾、披肩 | 围巾、披肩 | FZ/T 81012-2016 |  |  | 441,666,697,577,661,506,589,658,696,674,664,641,669,581 | 符合
五 | 纺织品 | 12 | 配饰 | 124 | 针织围巾、披肩 | 针织围巾、披肩 | FZ/T 73042-2011 |  |  | 441,666,697,577,661,506,589,658,696,674,664,641,669,581 | 符合
五 | 纺织品 | 12 | 配饰 | 125 | 羊绒机织围巾、披肩 | 羊绒机织围巾、披肩 | FZ/T 24011-2019 |  | 标准变更 | 441,666,697,577,661,506,589,658,696,674,664,641,669,581 | 符合
五 | 纺织品 | 12 | 配饰 | 126 | 领带 | 领带 | GB/T 23314-2009 |  |  | 581,691,441,666,697,577,661,506,589,658,696,674,664,641,669 | 符合
五 | 纺织品 | 12 | 配饰 | 127 | 袜子 | 袜子 | FZ/T 73001-2016 |  |  | 441,666,697,577,661,506,589,658,696,674,664,641,669,581 | 符合
五 | 纺织品 | 12 | 配饰 | 128 | 印花羊绒针织品 | 印花羊绒针织品 | FZ/T 24019-2012 |  | 扩项 | C-050,C-251,C-068,E-071,E-002,G-001,T-009,T-051,T-059,T-034,T-098,T-068,T-061,T-012,T-005,T-003,T-002 | 符合
五 | 纺织品 | 12 | 配饰 | 129 | 半精纺毛针织品 | 半精纺毛针织品 | FZ/T 73034-2009 |  | 扩项 | C-050,C-251,C-068,E-071,E-002,G-001,T-009,T-051,T-059,T-034,T-098,T-068,T-061,T-012,T-005,T-003,T-002 | 符合
五 | 纺织品 | 12 | 配饰 | 130 | 低含毛混纺及仿毛针织品 | 低含毛混纺及仿毛针织品 | FZ/T 73005-2012 |  | 扩项 | C-050,C-251,C-068,E-071,E-002,G-001,T-009,T-051,T-059,T-098,T-068,T-061,T-012,T-005,T-003,T-002 | 符合
五 | 纺织品 | 12 | 配饰 | 131 | 机织腰带 | 机织腰带 | FZ/T 63005-2010 |  | 扩项 | C-050,C-251,C-068,E-071,E-002,G-001,T-012,T-005,T-003,T-002 | 符合
五 | 纺织品 | 12 | 配饰 | 132 | 抗菌毛巾 | 抗菌毛巾 | FZ/T 62015-2009 |  | 扩项 | C-050,C-251,C-068,E-071,E-002,T-096,G-001,T-009,T-094,T-001,T-098,T-068,T-061,T-005,T-003,T-002 | 符合
五 | 纺织品 | 12 | 配饰 | 133 | 无捻毛巾 | 无捻毛巾 | FZ/T 62016-2009 |  | 扩项 | C-050,C-251,C-068,E-071,E-002,T-096,G-001,T-009,T-094,T-001,T-098,T-068,T-061,T-005,T-003,T-002 | 符合
五 | 纺织品 | 12 | 配饰 | 134 | 毛巾浴巾 | 毛巾浴衣 | FZ/T 62017-2009 |  | 扩项 | C-050,C-251,C-068,E-071,E-002,T-096,G-001,T-009,T-094,T-001,T-098,T-068,T-061,T-005,T-003,T-002 | 符合
五 | 纺织品 | 12 | 配饰 | 135 | 针织腹带 | 针织腹带 | FZ/T 73011-2013 |  | 扩项 | C-050,C-251,C-068,E-071,E-002,G-001,T-057,T-009,T-008,T-094,T-001,T-098,T-068,T-061,T-005,T-003,T-002 | 符合
五 | 纺织品 | 12 | 配饰 | 136 | 苎麻袜 | 苎麻袜 | FZ/T 35001-2013 |  | 扩项 | C-050,C-251,C-068,E-071,E-002,G-001,T-091,T-090,T-009,T-068,T-061,T-008,T-005,T-003,T-002 | 符合
五 | 纺织品 | 12 | 配饰 | 137 | 针织袜套 | 针织袜套 | FZ/T 73030-2009 |  | 扩项 | C-050,C-251,C-068,E-071,E-002,G-001,T-091,T-090,T-009,T-068,T-061,T-008,T-005,T-003,T-002 | 符合
五 | 纺织品 | 12 | 配饰 | 138 | 压力袜 | 压力袜 | FZ/T 73031-2009 | 不测压力值 | 扩项 | T-009,T-068,T-061,T-008,T-005,T-003,T-002,C-050,C-251,C-068,E-071,E-002,G-001,T-091,T-090 | 符合
五 | 纺织品 | 12 | 配饰 | 139 | 针织运动袜 | 针织运动袜 | FZ/T 73037-2019 |  | 标准变更 | C-050,C-251,C-068,E-071,E-002,G-001,T-091,T-090,T-009,T-068,T-061,T-008,T-005,T-003,T-002 | 符合
五 | 纺织品 | 12 | 配饰 | 140 | 经编袜 | 经编袜 | FZ/T 73041-2011 |  | 扩项 | C-050,C-251,C-068,E-071,E-002,G-001,T-091,T-090,T-009,T-068,T-061,T-008,T-005,T-003,T-002 | 符合
五 | 纺织品 | 12 | 配饰 | 141 | 针织五趾袜 | 针织五趾袜 | FZ/T 73048-2013 |  | 扩项 | C-050,C-251,C-068,E-071,E-002,G-001,T-091,T-090,T-009,T-068,T-061,T-008,T-005,T-003,T-002 | 符合
五 | 纺织品 | 12 | 配饰 | 142 | 针织裤 | 针织裤 | FZ/T 73029-2019 |  | 标准变更 | C-050,C-251,C-068,E-071,E-002,G-001,T-068,T-061,T-039,T-059,T-009,T-005,T-003,T-002,T-091,T-090 | 符合
五 | 纺织品 | 12 | 配饰 | 143 | 针织泳帽 | 针织泳帽 | FZ/T 73050-2014 |  | 扩项 | C-050,C-251,C-068,E-071,E-002,G-001,T-012,T-068,T-061,T-057,T-009,T-005,T-003,T-002,T-091,T-090 | 符合
五 | 纺织品 | 12 | 配饰 | 144 | 絮用纤维制品 | 絮用纤维制品通用技术要求 | GB 18383-2007 |  | 扩项 | C-050,C-251,C-068,E-071,E-002,B-015,B-010,B-001,G-001,T-068,T-061 | 符合
五 | 纺织品 | 13 | 床上用品 | 145 | 配套床上用品 | 配套床上用品 | GB/T 22844-2009 |  |  | 666,658,669,490,696,674,679,661,505,544,577,667,582,681 | 符合
五 | 纺织品 | 13 | 床上用品 | 146 | 枕、垫类 | 枕、垫类产品 | GB/T 22843-2009 | 不测填充物品质 |  | 666,658,669,490,696,674,679,661,505,544,577,667,582,681 | 符合
五 | 纺织品 | 13 | 床上用品 | 147 | 床单 | 床单 | GB/T 22797-2009 |  |  | 666,658,669,490,696,674,679,661,505,544,577,667,582,681 | 符合
五 | 纺织品 | 13 | 床上用品 | 148 | 被、被套 | 被、被套 | GB/T 22796-2009 | 不测填充物品质 |  | 666,658,669,490,696,674,679,661,505,544,577,667,582,681 | 符合
五 | 纺织品 | 13 | 床上用品 | 149 | 蚕丝被 | 蚕丝被 | GB/T 24252-2009 |  | 扩项 | E-002,G-001,T-005,T-068,T-061,T-003,T-002,T-009,T-008,T-098,C-050,C-251,C-068,E-071 | 符合
五 | 纺织品 | 13 | 床上用品 | 150 | 亚麻床上用品 | 亚麻床上用品 | FZ/T 34003-2011 |  | 扩项 | C-050,C-251,C-068,E-071,E-002,G-001,T-060,T-012,T-005,T-068,T-061,T-016,T-001,T-003,T-002,T-009,T-008,T-001,T-098 | 符合
五 | 纺织品 | 13 | 床上用品 | 151 | 星级旅游饭店用纺织品 | 星级旅游饭店用纺织品 | GB/T 22800-2009 |  | 扩项 | C-050,C-251,C-068,E-071,E-002,G-001,T-039,T-005,T-094,T-007,T-068,T-061,T-016,T-001,T-003,T-002,T-009,T-008,T-098 | 符合
五 | 纺织品 | 14 | 绒线 | 152 | 精梳毛针织绒线 | 精梳毛针织绒线 | FZ/T 71001-2015 | 不测线密度偏差率、线密度变异系数、捻度变异系数、条干不均匀度变异系数 | 扩项 | C-050,C-251,C-068,E-071,E-002,G-001,T-059,T-051,T-012,T-091,T-090,T-009,T-068,T-061,T-008,T-005,T-003,T-002 | 符合
五 | 纺织品 | 14 | 绒线 | 153 | 粗梳毛针织绒线 | 粗梳毛针织绒线 | FZ/T 71002-2015 | 不测线密度偏差率、线密度变异系数、捻度偏差率、捻度变异系数 | 扩项 | C-050,C-251,C-068,E-071,E-002,G-001,T-059,T-051,T-012,T-091,T-090,T-009,T-068,T-061,T-008,T-005,T-003,T-002 | 符合
五 | 纺织品 | 14 | 绒线 | 154 | 精梳编结绒线 | 精梳编结绒线 | FZ/T 71004-2015 | 不测圈长偏差率、圈数偏差、捻度偏差率、条干不均匀度 | 扩项 | C-050,C-251,C-068,E-071,E-002,G-001,T-059,T-051,T-012,T-091,T-090,T-009,T-068,T-061,T-008,T-005,T-003,T-002 | 符合
五 | 纺织品 | 14 | 绒线 | 155 | 羊绒针织绒线 | 羊绒针织绒线 | FZ/T 71006-2009 | 不测线密度偏差率、线密度变异系数、捻度偏差率、捻度变异系数 | 扩项 | C-049,C-050,C-251,C-068,E-071,E-002,G-001,T-059,T-051,T-012,T-091,T-090,T-009,T-068,T-061,T-008,T-005,T-003,T-002 | 符合
五 | 纺织品 | 14 | 绒线 | 156 | 粗梳牦牛绒针织绒线 | 粗梳牦牛绒针织绒线 | FZ/T 71007-2017 | 不测线密度偏差率、线密度变异系数、捻度偏差率、捻度变异系数 | 扩项 | C-049,C-050,C-251,C-068,E-071,E-002,G-001,T-059,T-051,T-012,T-091,T-090,T-009,T-068,T-061,T-008,T-005,T-003,T-002 | 符合
五 | 纺织品 | 14 | 绒线 | 157 | 半精纺毛针织纱线 | 半精纺毛针织纱线 | FZ/T 71008-2008 | 不测线密度偏差率、线密度变异系数、捻度偏差率、捻度变异系数 | 扩项 | C-050,C-251,C-068,E-071,E-002,G-001,T-059,T-051,T-012,T-091,T-090,T-009,T-068,T-061,T-008,T-005,T-003,T-002 | 符合
六 | 羽绒羽毛制品 | 15 | 羽绒羽毛制品 | 158 | 羽绒羽毛被 | 羽绒羽毛被 | QB/T 1193-2012 |  | 扩项 | C-050,C-251,C-068,E-071,E-002,G-001,T-005,T-003,T-002,T-056,T-095,T-093,T-087,T-099,T-088,T-092,T-089,T-086,T-068,T-061 | 符合
六 | 羽绒羽毛制品 | 15 | 羽绒羽毛制品 | 159 | 羽绒羽毛床垫 | 羽绒羽毛床垫 | QB/T 1194-2012 |  | 扩项 | G-001,T-005,T-003,T-002,T-056,T-095,T-093,T-087,T-099,T-088,T-092,T-089,T-086,T-068,T-061,C-007,C-050,C-251,C-068,E-071,E-002 | 符合
六 | 羽绒羽毛制品 | 15 | 羽绒羽毛制品 | 160 | 羽绒羽毛睡袋 | 羽绒羽毛睡袋 | QB/T 1195-2012 |  | 扩项 | C-007,C-050,C-251,C-068,E-071,E-002,P-847,P-837,G-001,T-012,T-007,T-058,T-005,T-003,T-002,T-056,T-095,T-093,T-087,T-099,T-088,T-092,T-089,T-086,T-068,T-061 | 符合
六 | 羽绒羽毛制品 | 15 | 羽绒羽毛制品 | 161 | 羽绒羽毛枕、垫 | 羽绒羽毛枕、垫 | QB/T 1196-2012 |  | 扩项 | E-071,E-002,G-001,T-005,T-003,T-002,T-056,T-095,T-093,T-087,T-099,T-088,T-092,T-089,T-086,T-068,T-061,C-007,C-050,C-251,C-068 | 符合
六 | 羽绒羽毛制品 | 15 | 羽绒羽毛制品 | 162 | 绗缝制品 | 绗缝制品 | FZ/T 81005-2017 |  | 扩项 | C-007,G-001,T-039,T-061,T-086,T-087,T-089,T-088,T-092,T-095,T-060,T-012,T-005,T-068,T-003,T-002,T-007,T-098 | 符合
七 | 参数 | 1 | 儿童家具 | 1 | 耐冷液 | 家具表面耐冷液测定法 | GB/T 4893.1-2005 |  |  | 624,579 | 符合
七 | 参数 | 1 | 儿童家具 | 2 | 附着力交叉力交叉切割 | 家具表面漆膜理化性能试验 第4部分：附着力交叉力交叉切割测定法 | GB/T 4893.4-2013 |  |  | 649 | 符合
七 | 参数 | 1 | 儿童家具 | 3 | 耐湿热 | 家具表面耐湿热测定法 | GB/T 4893.2-2005 |  |  | 583,548,624 | 符合
七 | 参数 | 1 | 儿童家具 | 4 | 耐干热 | 家具表面耐干热测定法 | GB/T 4893.3-2005 |  |  | 583,548,624 | 符合
七 | 参数 | 1 | 儿童家具 | 5 | 耐冷热温差 | 家具表面漆膜理化性能试验 第7部分：耐冷热温差测定法 | GB/T 4893.7-2013 |  |  | 596 | 符合
七 | 参数 | 1 | 儿童家具 | 6 | 抗冲击 | 家具表面漆膜理化性能试验 第9部分：抗冲击测定法 | GB/T 4893.9-2013 |  |  | 625 | 符合
七 | 参数 | 1 | 儿童家具 | 7 | 耐磨性 | 家具表面漆膜理化性能试验 第8部分：耐磨性测定法 | GB/T 4893.8-2013 |  |  | 627 | 符合
七 | 参数 | 1 | 儿童家具 | 8 | 覆面耐磨 | 人造板及饰面人造板理化性能试验方法 | GB/T 17657-1999/GB/T 17657-2013 | 只测4.38表面耐磨性能测定4.42表面耐磨性能测定 |  | 596,659 | 符合
七 | 参数 | 1 | 儿童家具 | 9 | 耐腐蚀 | 钢制书架 第1部分：单、复柱书架 | GB/T 13667.1-2003/GB/T 13667.1-2015 | 只测7.3.3.7漆膜理化性能试验（耐腐蚀试验）6.3.1.5金属喷漆（塑）涂层（耐腐蚀试验） |  | 441 | 符合
七 | 参数 | 1 | 儿童家具 | 10 | 漆膜硬度 | 色漆和清漆 铅笔法测定漆膜硬度 | GB/T 6739-2006 |  |  | 628 | 符合
七 | 参数 | 1 | 儿童家具 | 11 | 中性盐雾 | 轻工产品金属镀层和化学处理层的耐腐蚀试验方法中性盐雾试验(NSS)法 | QB/T 3826-1999 |  |  | 634 | 符合
七 | 参数 | 1 | 儿童家具 | 12 | 压缩永久变形 | 软质泡沫聚合材料 压缩永久变形的测定 | GB/T 6669-2008 | 只测方法A |  | 596,548 | 符合
七 | 参数 | 1 | 儿童家具 | 13 | 椅凳类稳定性 | 家具力学性能试验 第2部分：椅凳类稳定性 | GB/T 10357.2-2013 |  |  | 615 | 符合
七 | 参数 | 1 | 儿童家具 | 14 | 椅凳类强度和耐久性 | 家具力学性能试验 第3部分：椅凳类强度和耐久性 | GB/T 10357.3-2013 |  |  | 616,617 | 符合
七 | 参数 | 1 | 儿童家具 | 15 | 桌类稳定性 | 家具力学性能试验 第7部分：桌类稳定性 | GB/T 10357.7-2013 |  |  | 615 | 符合
七 | 参数 | 1 | 儿童家具 | 16 | 桌类强度和耐久性 | 家具力学性能试验 第1部分：桌类强度和耐久性 | GB/T 10357.1-2013 |  |  | 619,620 | 符合
七 | 参数 | 2 | 一次性卫生用品 | 17 | 杀菌性能、抑菌性能与稳定性 | 一次性使用卫生用品卫生标准 | GB15979-2002 附录C | 不测致病性化脓菌 |  | 543,637,535 | 符合
七 | 参数 | 3 | 化妆品 | 18 | 镉 | 化妆品安全技术规范（2015年版） | / |  |  | 522 | 符合
七 | 参数 | 3 | 化妆品 | 19 | 甲醛 | 化妆品安全技术规范（2015年版） | / |  |  | 661 | 符合
七 | 参数 | 3 | 化妆品 | 20 | 二噁烷 | 化妆品安全技术规范（2015年版） | / |  |  | 512 | 符合
七 | 参数 | 3 | 化妆品 | 21 | 巯基乙酸 | 化妆品安全技术规范-2015年版 | / | 只测第一法 |  | 588,305 | 符合
七 | 参数 | 3 | 化妆品 | 22 | 氢醌 | 化妆品安全技术规范-2015年版 | / |  |  | 511,588,331,304 | 符合
七 | 参数 | 3 | 化妆品 | 23 | 苯酚 | 化妆品安全技术规范-2015年版 | / |  |  | 511,588,331,271 | 符合
七 | 参数 | 3 | 化妆品 | 24 | 氮芥 | 化妆品安全技术规范-2015年版 | / |  |  | 511,278 | 符合
七 | 参数 | 3 | 化妆品 | 25 | 斑蝥素 | 化妆品安全技术规范-2015年版 | / |  |  | 511,270 | 符合
七 | 参数 | 3 | 化妆品 | 26 | 雌三醇 | 化妆品安全技术规范-2015年版 | / |  |  | 588,331,589,276 | 符合
七 | 参数 | 3 | 化妆品 | 27 | 雌酮 | 化妆品安全技术规范-2015年版 | / |  |  | 588,331,589,277 | 符合
七 | 参数 | 3 | 化妆品 | 28 | 己烯雌酚 | 化妆品安全技术规范-2015年版 | / |  |  | 588,331,589,291 | 符合
七 | 参数 | 3 | 化妆品 | 29 | 雌二醇 | 化妆品安全技术规范-2015年版 | / |  |  | 331,589,275,588 | 符合
七 | 参数 | 3 | 化妆品 | 30 | 睾丸酮 | 化妆品安全技术规范-2015年版 | / |  |  | 588,331,589,288 | 符合
七 | 参数 | 3 | 化妆品 | 31 | 黄体酮 | 化妆品安全技术规范-2015年版 | / |  |  | 588,331,589,290 | 符合
七 | 参数 | 3 | 化妆品 | 32 | 甲基睾 丸酮 | 化妆品安全技术规范-2015年版 | / |  |  | 588,331,589,293 | 符合
七 | 参数 | 3 | 化妆品 | 33 | 酒石酸 | 化妆品安全技术规范-2015年版 | / | 只测第一,第三法 |  | 331,589,298 | 符合
七 | 参数 | 3 | 化妆品 | 34 | 乙醇酸 | 化妆品安全技术规范-2015年版 | / | 只测第一,第三法 |  | 331,589,316 | 符合
七 | 参数 | 3 | 化妆品 | 35 | 苹果酸 | 化妆品安全技术规范-2015年版 | / | 只测第一,第三法 |  | 331,589,303 | 符合
七 | 参数 | 3 | 化妆品 | 36 | 乳酸 | 化妆品安全技术规范-2015年版 | / | 只测第一,第三法 |  | 331,589,306 | 符合
七 | 参数 | 3 | 化妆品 | 37 | 柠檬酸 | 化妆品安全技术规范-2015年版 | / | 只测第一,第三法 |  | 331,589,302 | 符合
七 | 参数 | 3 | 化妆品 | 38 | 水杨酸 | 化妆品安全技术规范-2015年版 | / |  |  | 331,308 | 符合
七 | 参数 | 3 | 化妆品 | 39 | 吡硫鎓锌 | 化妆品安全技术规范-2015年版 | / |  |  | 331,273 | 符合
七 | 参数 | 3 | 化妆品 | 40 | 酮康唑 | 化妆品安全技术规范-2015年版 | / |  |  | 331,310 | 符合
七 | 参数 | 3 | 化妆品 | 41 | 氯咪巴唑 | 化妆品安全技术规范-2015年版 | / |  |  | 331,301 | 符合
七 | 参数 | 3 | 化妆品 | 42 | 吡罗克酮乙醇胺盐 | 化妆品安全技术规范-2015年版 | / |  |  | 331,274 | 符合
七 | 参数 | 3 | 化妆品 | 43 | 盐酸美满霉素 | 化妆品安全技术规范-2015年版 | / |  |  | 331,313 | 符合
七 | 参数 | 3 | 化妆品 | 44 | 甲硝唑 | 化妆品安全技术规范-2015年版 | / |  |  | 331,294 | 符合
七 | 参数 | 3 | 化妆品 | 45 | 二水土霉素 | 化妆品安全技术规范-2015年版 | / |  |  | 331,287 | 符合
七 | 参数 | 3 | 化妆品 | 46 | 盐酸四环素 | 化妆品安全技术规范-2015年版 | / |  |  | 331,315 | 符合
七 | 参数 | 3 | 化妆品 | 47 | 盐酸金霉素 | 化妆品安全技术规范-2015年版 | / |  |  | 331,313 | 符合
七 | 参数 | 3 | 化妆品 | 48 | 盐酸多西环素 | 化妆品安全技术规范-2015年版 | / |  |  | 331,312 | 符合
七 | 参数 | 3 | 化妆品 | 49 | 氯霉素 | 化妆品安全技术规范-2015年版 | / |  |  | 331,300 | 符合
七 | 参数 | 3 | 化妆品 | 50 | 苯基苯并咪唑磺酸 | 化妆品安全技术规范-2015年版 | / |  |  | 588,331,272 | 符合
七 | 参数 | 3 | 化妆品 | 51 | 二苯酮-4 和二苯酮-5 | 化妆品安全技术规范-2015年版 | / |  |  | 588,331,286 | 符合
七 | 参数 | 3 | 化妆品 | 52 | 对氨基苯甲酸 | 化妆品安全技术规范-2015年版 | / |  |  | 588,331,281 | 符合
七 | 参数 | 3 | 化妆品 | 53 | 二苯酮-3 | 化妆品安全技术规范-2015年版 | / |  |  | 588,331,285 | 符合
七 | 参数 | 3 | 化妆品 | 54 | 对甲氧基肉桂酸异戊酯 | 化妆品安全技术规范-2015年版 | / |  |  | 331,284,588 | 符合
七 | 参数 | 3 | 化妆品 | 55 | 4-甲基苄亚基樟脑 | 化妆品安全技术规范-2015年版 | / |  |  | 588,331,267 | 符合
七 | 参数 | 3 | 化妆品 | 56 | PABA 乙基己酯 | 化妆品安全技术规范-2015年版 | / |  |  | 588,331,268 | 符合
七 | 参数 | 3 | 化妆品 | 57 | 丁基甲氧基二苯甲酰基甲烷 | 化妆品安全技术规范-2015年版 | / |  |  | 588,331,279 | 符合
七 | 参数 | 3 | 化妆品 | 58 | 奥克立林 | 化妆品安全技术规范-2015年版 | / |  |  | 588,331,269 | 符合
七 | 参数 | 3 | 化妆品 | 59 | 甲氧基肉桂酸乙基己酯 | 化妆品安全技术规范-2015年版 | / |  |  | 588,331,295 | 符合
七 | 参数 | 3 | 化妆品 | 60 | 水杨酸乙基己酯 | 化妆品安全技术规范-2015年版 | / |  |  | 588,331,309 | 符合
七 | 参数 | 3 | 化妆品 | 61 | 胡莫柳酯 | 化妆品安全技术规范-2015年版 | / |  |  | 588,331,289 | 符合
七 | 参数 | 3 | 化妆品 | 62 | 乙基己基三嗪酮 | 化妆品安全技术规范-2015年版 | / |  |  | 588,331,317 | 符合
七 | 参数 | 3 | 化妆品 | 63 | 亚甲基双-苯并三唑基四甲基丁基酚 | 化妆品安全技术规范-2015年版 | / |  |  | 588,331,311 | 符合
七 | 参数 | 3 | 化妆品 | 64 | 双-乙基己氧苯酚甲氧苯基三嗪 | 化妆品安全技术规范-2015年版 | / |  |  | 588,331,307 | 符合
七 | 参数 | 3 | 化妆品 | 65 | 对苯二胺 | 化妆品安全技术规范-2015年版 | / |  |  | 331,282 | 符合
七 | 参数 | 3 | 化妆品 | 66 | 对氨基苯酚 | 化妆品安全技术规范-2015年版 | / |  |  | 331,280 | 符合
七 | 参数 | 3 | 化妆品 | 67 | 甲苯 2,5二胺 | 化妆品安全技术规范-2015年版 | / |  |  | 331,292 | 符合
七 | 参数 | 3 | 化妆品 | 68 | 间氨基苯酚 | 化妆品安全技术规范-2015年版 | / |  |  | 331,296 | 符合
七 | 参数 | 3 | 化妆品 | 69 | 邻苯二胺 | 化妆品安全技术规范-2015年版 | / |  |  | 331,299 | 符合
七 | 参数 | 3 | 化妆品 | 70 | 间苯二酚 | 化妆品安全技术规范-2015年版 | / |  |  | 331,297 | 符合
七 | 参数 | 3 | 化妆品 | 71 | 对甲氨基苯酚 | 化妆品安全技术规范-2015年版 | / |  |  | 331,283 | 符合
七 | 参数 | 3 | 化妆品 | 72 | pH值 | 化妆品通用检验方法 pH值的测定 | GB/T 13531.1-2008 |  |  | 506 | 符合
七 | 参数 | 3 | 化妆品 | 73 | 相对密度 | 化妆品通用检验方法 相对密度的测定 | GB/T 13531.4-2013 |  |  | 483 | 符合
七 | 参数 | 3 | 化妆品 | 74 | 汞 | 化妆品安全技术规范（2015年版）第四章 | / | 只测第一法、第二法 |  | 520 | 符合
七 | 参数 | 3 | 化妆品 | 75 | 铅 | 化妆品安全技术规范（2015年版）第四章 | / |  |  | 520 | 符合
七 | 参数 | 3 | 化妆品 | 76 | 砷 | 化妆品安全技术规范（2015年版）第四章 | / |  |  | 521 | 符合
七 | 参数 | 3 | 化妆品 | 77 | 甲醇 | 化妆品安全技术规范（2015年版）第四章 | / |  |  | 511 | 符合
七 | 参数 | 3 | 化妆品 | 78 | 总有效物 | 表面活性剂 洗涤剂试验方法 | GB/T 13173-2008 |  |  | 577 | 符合
七 | 参数 | 4 | 玩具燃烧性能 | 79 | 易燃性 | 玩具安全 第1部分 基本规范 / 5.2 | GB6675.1-2014 / 5.2 | 不测:易燃气体、极度高度易燃液体、易燃液体和易燃胶体 |  | 727 | 符合
七 | 参数 | 4 | 玩具燃烧性能 | 79 | 易燃性 | 玩具安全 第三部分：易燃性 | GB 6675.3-2014 |  |  | 717 | 符合
七 | 参数 | 5 | 汽车内饰材料燃烧性能 | 80 | 燃烧速度 | 汽车内饰材料的燃烧特性 | GB8410-2006 |  |  | 716 | 符合
七 | 参数 | 6 | 玩具产品 | 81 | 富马酸二甲酯 | 玩具产品中富马酸二甲酯含量的测定 气相色谱-质谱联用（GC-MS）法 | GB/T 27730-2011 |  |  | 589,544,322,321 | 符合
七 | 参数 | 7 | 玩具及儿童用品化学成份 | 82 | 总铅 | 玩具用涂料中有害物质限量 附录A 铅含量的测定 | GB 24613-2009 |  |  | 640 | 符合
七 | 参数 | 7 | 玩具及儿童用品化学成份 | 83 | 可溶性元素含量的测定(锑，砷，钡，镉，铬，铅，汞，硒) | 玩具用涂料中有害物质限量 附录B 可溶性元素含量的测定 | GB 24613-2009 |  |  | 640 | 符合
七 | 参数 | 7 | 玩具及儿童用品化学成份 | 84 | 邻苯二甲酸酯类的测定/气质联用法（BBP、DBP、DNOP、DEHP、DINP、DIDP） | 玩具用涂料中有害物质限量 附录 C 邻苯二甲酸酯类的测定——气质联用法 | GB 24613-2009 |  |  | 589 | 符合
七 | 参数 | 7 | 玩具及儿童用品化学成份 | 85 | 挥发性有机化合物（VOC） | 玩具用涂料中有害物质限量 附录 D 挥发性有机化合物（VOC)含量的测定 | GB 24613-2009 |  |  | 511 | 符合
七 | 参数 | 7 | 玩具及儿童用品化学成份 | 86 | 苯、甲苯、乙苯、二甲苯 | 玩具用涂料中有害物质限量 附录 E 苯、甲苯、乙苯和二甲苯含量的测定 | GB 24613-2009 |  |  | 511 | 符合
七 | 参数 | 7 | 玩具及儿童用品化学成份 | 87 | 特定元素（锑、砷、钡、镉、铬、铅、汞和硒）的迁移 | 玩具安全 第1部分 基本规范 / 5.3.3, 5.3.5 | GB 6675.1-2014 / 5.3.3, 5.3.5 |  |  | 727 | 符合
七 | 参数 | 7 | 玩具及儿童用品化学成份 | 87 | 特定元素（锑、砷、钡、镉、铬、铅、汞和硒）的迁移 | 玩具安全 第4部分 特定元素的迁移 | GB6675.4-2014 |  |  | 640 | 符合
七 | 参数 | 7 | 玩具及儿童用品化学成份 | 88 | 邻苯二甲酸酯（BBP、DBP、DNOP、DEHP、DINP、DIDP） | 玩具及儿童用品 聚氯乙烯塑料中邻苯二甲酸酯增塑剂的测定 | GB/T 22048-2015 |  |  | 654 | 符合
七 | 参数 | 7 | 玩具及儿童用品化学成份 | 88 | 邻苯二甲酸酯（BBP、DBP、DNOP、DEHP、DINP、DIDP） | 玩具安全 第1部分 基本规范 / 5.3.7 | GB 6675.1-2014 / 5.3.7 |  |  | 727 | 符合
七 | 参数 | 8 | 鞋类 | 89 | 二甲基甲酰胺 | 鞋类 鞋类和鞋类部件中存在的限量物质 二甲基甲酰胺的测定 | GB/T 33390-2016 |  |  | 589,544,326,327 | 符合
七 | 参数 | 9 | 纺织品化学成分 | 90 | 三氯生 | 纺织品 三氯生的测定 第3部分：气相色谱-质谱法 | SN/T 3225.3-2012 |  |  | 589,544,436 | 符合
七 | 参数 | 9 | 纺织品化学成分 | 91 | 全氟辛酸 | 纺织品 全氟辛烷磺酰基化合物和全氟羧酸的测定 | GB/T 31126-2014 |  |  | 523,544,318 | 符合
七 | 参数 | 9 | 纺织品化学成分 | 92 | 全氟辛烷磺酸 | 纺织品 全氟辛烷磺酰基化合物和全氟羧酸的测定 | GB/T 31126-2014 |  |  | 523,544,319 | 符合
七 | 参数 | 9 | 纺织品化学成分 | 93 | 邻苯基苯酚 | 纺织品 邻苯基苯酚的测定 | GB/T 20386-2006 |  |  | 544,324,589 | 符合
七 | 参数 | 9 | 纺织品化学成分 | 94 | 含氯苯酚 | 纺织品 含氯苯酚的测定 第1部分：气相色谱-质谱法 | GB/T 18414.1-2006 |  |  | 589,544,323 | 符合
七 | 参数 | 9 | 纺织品化学成分 | 95 | 五氯苯酚 | 纺织品 五氯苯酚残留量的测定 第2部分:气相色谱法 | GB/T 18414.2-2006 |  |  | 589,544,325 | 符合
七 | 参数 | 9 | 纺织品化学成分 | 96 | 重金属 | 纺织品 重金属的测定 第1部分原子吸收分光光度法 | GB/T 17593.1-2006 |  |  | 520,521 | 符合
七 | 参数 | 9 | 纺织品化学成分 | 96 | 重金属 | 纺织品 重金属的测定 第2部分:电感耦合等离子体原子发射光谱法 | GB/T 17593.2-2007 |  |  | 640,443 | 符合
七 | 参数 | 9 | 纺织品化学成分 | 96 | 重金属 | 纺织品 重金属的测定 第4部分砷、汞 原子荧光分光光度法 | GB/T 17593.4-2006 |  |  | 524,395,444 | 符合
七 | 参数 | 9 | 纺织品化学成分 | 97 | 邻苯二甲酸酯 | 纺织品 邻苯二甲酸酯的测定 四氢呋喃法 | GB/T 20388-2016 |  |  | 589,343 | 符合
七 | 参数 | 9 | 纺织品化学成分 | 98 | 总铅 | 纺织品 总铅和总镉含量的测定 | GB/T 30157-2013 |  |  | 640,366,447 | 符合
七 | 参数 | 9 | 纺织品化学成分 | 99 | 总镉 | 纺织品 总铅和总镉含量的测定 | GB/T 30157-2013 |  |  | 640,366,447 | 符合
七 | 参数 | 9 | 纺织品化学成分 | 100 | pH值 | 纺织品.水萃取液pH值的测定 | GB/T 7573-2009 |  |  | 506 | 符合
七 | 参数 | 9 | 纺织品化学成分 | 101 | 可萃取六价铬 | 纺织品 重金属的测定 第3部分：六价铬 分光光度法 | GB/T 17593.3-2006 |  |  | 661,446 | 符合
七 | 参数 | 9 | 纺织品化学成分 | 102 | 重金属含量 | 纺织品 重金属的测定 第2部分：电感耦合等离子体原子发射光谱法 | GB/T 17593.2-2007 |  |  | 640,446 | 符合
七 | 参数 | 9 | 纺织品化学成分 | 103 | 阻燃剂 | 纺织品 某些阻燃剂的测定 第1部分: 溴系阻燃剂 | GB/T 24279.1-2018 |  | 标准变更 | 589,456 | 符合
七 | 参数 | 9 | 纺织品化学成分 | 104 | 表面活性剂 | 纺织品 表面活性剂的测定 烷基酚聚氧乙烯醚 | GB/T 23322-2018 |  | 标准变更 | 595,417,457,458 | 符合
七 | 参数 | 9 | 纺织品化学成分 | 105 | 禁用偶氮染料 | 纺织品 4/氨基偶氮苯的测定 | GB/T 23344-2009 |  |  | 595,589 | 符合
七 | 参数 | 9 | 纺织品化学成分 | 105 | 禁用偶氮染料 | 纺织品 禁用偶氮染料的测定 | GB/T 17592-2011 |  |  | 654 | 符合
七 | 参数 | 9 | 纺织品化学成分 | 106 | 甲醛 | 纺织品 甲醛的测定 第1部分：游离水解的甲醛(水萃取法) | GB/T 2912.1-2009 |  |  | 654 | 符合
七 | 参数 | 10 | 电子电气产品化学成分 | 107 | 四溴双酚A | 电子电气产品中四溴双酚A的测定 气相色谱-质谱法 | GB/T 32889-2016 |  |  | 589,544,328 | 符合
七 | 参数 | 10 | 电子电气产品化学成分 | 108 | 多氯萘 | 电子电气产品中多氯萘的测定 气相色谱-质谱法 | SN/T 3467.1-2013 |  |  | 589,544,492 | 符合
七 | 参数 | 10 | 电子电气产品化学成分 | 109 | 多氯联苯 | 电子电气产品中多氯联苯的测定 气相色谱-质谱法 | GB/T 32887-2016 |  |  | 589,544,433 | 符合
七 | 参数 | 11 | 电子电器产品化学成份 | 110 | 铅 | 电子电器产品 六种限用物质（铅、汞、镉、六价铬、多溴联苯和多溴二苯醚）的测定 | GB/T 26125-2011 |  |  | 585,520,640,639,447,521 | 符合
七 | 参数 | 11 | 电子电器产品化学成份 | 111 | 镉 | 电子电器产品 六种限用物质（铅、汞、镉、六价铬、多溴联苯和多溴二苯醚）的测定 | GB/T 26125-2011 |  |  | 585,520,521,640,639,366 | 符合
七 | 参数 | 11 | 电子电器产品化学成份 | 112 | 汞 | 电子电器产品 六种限用物质（铅、汞、镉、六价铬、多溴联苯和多溴二苯醚）的测定 | GB/T 26125-2011 | 只测第一法、第二法 |  | 585,520,521,640,639,524,444 | 符合
七 | 参数 | 11 | 电子电器产品化学成份 | 113 | 多溴联苯 | 电子电器产品 六种限用物质（铅、汞、镉、六价铬、多溴联苯和多溴二苯醚）的测定 | GB/T 26125-2011 |  |  | 589,459 | 符合
七 | 参数 | 11 | 电子电器产品化学成份 | 114 | 多溴联苯醚 | 电子电器产品 六种限用物质（铅、汞、镉、六价铬、多溴联苯和多溴二苯醚）的测定 | GB/T 26125-2011 |  |  | 589,460 | 符合
七 | 参数 | 11 | 电子电器产品化学成份 | 115 | 六价铬 | 电子电器产品 六种限用物质（铅、汞、镉、六价铬、多溴联苯和多溴二苯醚）的测定 | GB/T 26125-2011 |  |  | 589,460 | 符合
七 | 参数 | 12 | 金属及合金化学成分 | 116 | 磷、银、锑、砷、铁、镍、铅、锡、硫、锌、锰、镉、硒、铝、硅、钴、镁、铬、硼、汞 | 铜及铜合金化学分析方法 第27部分：电感耦合等离子体原子发射光谱法 | GB/T 5121.27-2008 |  |  | 640,544,433 | 符合
七 | 参数 | 12 | 金属及合金化学成分 | 117 | 硅、锰、磷、镍、铬、钼、铜、钴、铝 | 低合金钢 多元素含量的测定 电感耦合等离子体原子发射光谱法 | GB/T 20125-2006 |  |  | 640,544 | 符合
七 | 参数 | 12 | 金属及合金化学成分 | 118 | 碳、硅、锰、磷、硫、铬、镍、钼、铝、铜、钨、钛、钒、钴、砷、锡、铅 | 不锈钢 多元素含量的测定 火花放电原子发射光谱法（常规法） | GB/T 11170-2008 |  |  | 656 | 符合
七 | 参数 | 12 | 金属及合金化学成分 | 119 | 铁、铜、镁、锰、锡、铬、锌、镍、镉、铍、铅、硼、硅、钙、锑 | 铝及铝合金化学分析方法 第25部分：电感耦合等离子体原子发射光谱法 | GB/T 20975.25-2008 |  |  | 640,544 | 符合
七 | 参数 | 12 | 金属及合金化学成分 | 120 | 硅、铁、铜、锰、镁、铬、镍、锌、钛、镓、钒、锆、铍、铅、锡、锑、铋、锶、铈、钙、磷、镉、砷、钠 | 铝及铝合金光电直读发射光谱分析方法 | GB/T 7999-2015 |  |  | 656 | 符合
七 | 参数 | 12 | 金属及合金化学成分 | 121 | 总碳硫含量 | 钢铁 总碳硫含量的测定 高频感应炉燃烧后红外吸收法(常规方法) | GB/T 20123-2006 |  |  | 545 | 符合
七 | 参数 | 12 | 金属及合金化学成分 | 122 | 碳含量 | 铝及铝合金化学分析方法 第26部分：碳含量的测定 红外吸收法 | GB/T 20975.26-2013 |  |  | 545 | 符合
七 | 参数 | 12 | 金属及合金化学成分 | 123 | 碳，硅，锰，磷，硫，铬，镍，钨，钼，钒，铝，钛，铜，铌，钴，硼，锆，砷，锡 | 碳素钢和中低合金钢 多元素含量的测定 火花放电原子发射光谱法（常规法） | GB/T 4336-2016 |  |  | 656 | 符合
七 | 参数 | 12 | 金属及合金化学成分 | 124 | 镍释放量 | 皮革五金配件 镍释放量的测定 | GB/T 22866-2008 |  |  | 640,506,655,389 | 符合
七 | 参数 | 12 | 金属及合金化学成分 | 124 | 镍释放量 | 首饰 镍释放量的测定 光谱法 | GB/T 19719-2005 |  |  | 640,506,389,655 | 符合
七 | 参数 | 13 | 室内装饰装修材料 | 125 | 可溶性重金属（Pb、Cd、Cr、Hg） | 室内装饰装修材料 溶剂型木器涂料中有害物质限量 | GB 18581-2009 5.2.5 |  |  | 640,522,524,506 | 符合
七 | 参数 | 13 | 室内装饰装修材料 | 125 | 可溶性重金属（Pb、Cd、Cr、Hg） | 室内装饰装修材料内墙涂料中有害物质限量 | GB 18582-2008 附录D |  |  | 640,522,524,506 | 符合
七 | 参数 | 13 | 室内装饰装修材料 | 125 | 可溶性重金属（Pb、Cd、Cr、Hg） | 建筑用外墙涂料中有害物质限量 | GB 24408-2009 附录E,附录F |  |  | 640,522,524,506 | 符合
七 | 参数 | 13 | 室内装饰装修材料 | 126 | 挥发性有机化合物含量 | 室内装饰装修材料 内墙涂料中有害物质限量 | GB 18582-2008 附录A |  |  | 511 | 符合
七 | 参数 | 13 | 室内装饰装修材料 | 126 | 挥发性有机化合物含量 | 室内装饰装修材料 溶剂型木器涂料中有害物质限量 | GB 18581-2009 附录A |  |  | 511,577,445 | 符合
七 | 参数 | 13 | 室内装饰装修材料 | 126 | 挥发性有机化合物含量 | 室内装饰装修材料 胶粘剂中有害物质限量 | GB 18583-2008 附录F |  |  | 511 | 符合
七 | 参数 | 13 | 室内装饰装修材料 | 126 | 挥发性有机化合物含量 | 建筑用外墙涂料中有害物质限量 | GB 24408-2009 附录A,附录C |  |  | 511 | 符合
七 | 参数 | 13 | 室内装饰装修材料 | 127 | 苯，甲苯，乙苯和二甲苯 | 室内装饰装修材料 内墙涂料中有害物质限量 | GB 18582-2008 附录A |  |  | 511 | 符合
七 | 参数 | 13 | 室内装饰装修材料 | 127 | 苯，甲苯，乙苯和二甲苯 | 室内装饰装修材料 溶剂型木器涂料中有害物质限量 | GB 18581-2009 附录B |  |  | 511 | 符合
七 | 参数 | 13 | 室内装饰装修材料 | 127 | 苯，甲苯，乙苯和二甲苯 | 室内装饰装修材料 胶粘剂中有害物质限量 | GB 18583-2008 附录B |  |  | 511 | 符合
七 | 参数 | 13 | 室内装饰装修材料 | 127 | 苯，甲苯，乙苯和二甲苯 | 室内装饰装修材料 胶粘剂中有害物质限量 | GB 18583-2008 附录C |  |  | 511 | 符合
七 | 参数 | 13 | 室内装饰装修材料 | 127 | 苯，甲苯，乙苯和二甲苯 | 建筑用外墙涂料中有害物质限量 | GB 24408-2009 附录D |  |  | 511 | 符合
七 | 参数 | 13 | 室内装饰装修材料 | 128 | 甲醇 | 室内装饰装修材料 溶剂型木器涂料中有害物质限量 | GB 18581-2009 附录B |  |  | 451,511 | 符合
七 | 参数 | 13 | 室内装饰装修材料 | 129 | 甲苯二异氰酸酯 | 室内装饰装修材料 胶粘剂中有害物质限量 | GB 18583-2008 附录D |  |  | 511,461 | 符合
七 | 参数 | 13 | 室内装饰装修材料 | 130 | 卤代烃 | 室内装饰装修材料 溶剂型木器涂料中有害物质限量 | GB 18581-2009 附录C |  |  | 511,476 | 符合
七 | 参数 | 13 | 室内装饰装修材料 | 130 | 卤代烃 | 室内装饰装修材料 胶粘剂中有害物质限量 | GB 18583-2008 附录E |  |  | 511,476 | 符合
七 | 参数 | 13 | 室内装饰装修材料 | 131 | 不挥发物 | 色漆、清漆和塑料 不挥发物含量的测定 | GB/T 1725-2007 |  |  | 577,544 | 符合
七 | 参数 | 13 | 室内装饰装修材料 | 132 | 游离甲醛 | 室内装饰装修材料 内墙涂料中有害物质限量 | GB 18582-2008 附录C |  |  | 661,544,451 | 符合
七 | 参数 | 13 | 室内装饰装修材料 | 132 | 游离甲醛 | 室内装饰装修材料 胶粘剂中有害物质限量 | GB 18583-2008 附录A |  |  | 661,544,451 | 符合
七 | 参数 | 14 | 皮革和毛皮 | 133 | 游离甲醛含量 | 皮革和毛皮 化学试验 甲醛含量的测定 | GB/T 19941-2005 |  |  | 661,544,451 | 符合
七 | 参数 | 14 | 皮革和毛皮 | 134 | 可分解芳香胺染料 | 皮革和毛皮 化学试验 禁用偶氮染料的测定 | GB/T 19942-2005 |  |  | 589,577,485 | 符合
七 | 参数 | 14 | 皮革和毛皮 | 135 | pH值 | 皮革 化学试验 pH的测定 | QB/T 2724-2018 |  | 标准变更 | 544,506 | 符合
七 | 参数 | 15 | 聚氯乙烯人造革 | 136 | 可溶性重金属 | 聚氯乙烯人造革有害物质限量 | GB 21550-2008 |  |  | 640,450 | 符合
七 | 参数 | 15 | 聚氯乙烯人造革 | 137 | 挥发物含量 | 聚氯乙烯人造革有害物质限量 | GB 21550-2008 |  |  | 577 | 符合
七 | 参数 | 15 | 聚氯乙烯人造革 | 138 | 残留氯乙烯单体 | 聚氯乙烯 残留氯乙烯单体的测定 气相色谱法 | GB/T 4615-2013 |  |  | 511,455 | 符合
七 | 参数 | 16 | 洁净室 | 139 | 浮游菌 | 医药工业洁净室(区)浮游菌的测试方法 | GB/T 16293-2010 |  | 标准变更 | 721,636 | 符合
七 | 参数 | 16 | 洁净室 | 139 | 浮游菌 | 洁净室施工及验收规范 | GB 50591-2010 |  |  | 721,636 | 符合
七 | 参数 | 16 | 洁净室 | 140 | 沉降菌 | 医药工业洁净室(区)沉降菌的测试方法 | GB/T 16294-2010 |  | 标准变更 | 721,636 | 符合
七 | 参数 | 16 | 洁净室 | 140 | 沉降菌 | 洁净室施工及验收规范 | GB 50591-2010 |  |  | 721,636 | 符合
七 | 参数 | 17 | 汽车材料化学成份 | 141 | 铅 | 汽车材料中铅、镉的检测方法 | QC/T 943-2013 |  |  | 585,520,521,640,639,447 | 符合
七 | 参数 | 17 | 汽车材料化学成份 | 141 | 铅 | 汽车禁用物质要求 | GB/T 30512-2014 |  |  | 640,639,447,585,520,521 | 符合
七 | 参数 | 17 | 汽车材料化学成份 | 142 | 镉 | 汽车材料中铅、镉的检测方法 | QC/T 943-2013 |  |  | 585,520,521,640,639,366 | 符合
七 | 参数 | 17 | 汽车材料化学成份 | 142 | 镉 | 汽车禁用物质要求 | GB/T 30512-2014 |  |  | 585,520,521,640,639,366 | 符合
七 | 参数 | 17 | 汽车材料化学成份 | 143 | 汞 | 汽车材料中汞的检测方法 | QC/T 941-2013 |  |  | 585,520,521,640,639,444,600 | 符合
七 | 参数 | 17 | 汽车材料化学成份 | 143 | 汞 | 汽车禁用物质要求 | GB/T 30512-2014 |  |  | 585,520,521,640,639,444,600 | 符合
七 | 参数 | 17 | 汽车材料化学成份 | 144 | 六价铬 | 汽车材料中六价铬的检测方法 | QC/T 942-2013 |  |  | 585,661,446 | 符合
七 | 参数 | 17 | 汽车材料化学成份 | 144 | 六价铬 | 汽车禁用物质要求 | GB/T 30512-2014 |  |  | 585,520,521,640,639,446 | 符合
七 | 参数 | 17 | 汽车材料化学成份 | 145 | 多溴联苯（PBBs） | 汽车材料中多溴联苯（PBBs）、多溴联苯醚（PBDEs）的检测方法 | QC/T 944-2013 |  |  | 585,512,459 | 符合
七 | 参数 | 17 | 汽车材料化学成份 | 145 | 多溴联苯（PBBs） | 汽车禁用物质要求 | GB/T 30512-2014 |  |  | 585,520,521,640,639,459 | 符合
七 | 参数 | 17 | 汽车材料化学成份 | 146 | 多溴联苯醚（PBDEs） | 汽车材料中多溴联苯（PBBs）、多溴联苯醚（PBDEs）的检测方法 | QC/T 944-2013 |  |  | 585,460 | 符合
七 | 参数 | 17 | 汽车材料化学成份 | 146 | 多溴联苯醚（PBDEs） | 汽车禁用物质要求 | GB/T 30512-2014 |  |  | 585,520,521,640,639,460 | 符合
七 | 参数 | 18 | 木板化学成份 | 147 | 甲醛 | 人造板及饰面人造板理化性能试验方法 | GB/T 17657-2013 |  |  | 661,451 | 符合
七 | 参数 | 18 | 木板化学成份 | 147 | 甲醛 | 室内装饰装修材料木家具中有害物质限量 | GB 18584/2001 |  |  | 661,451 | 符合
七 | 参数 | 19 | 涂改制品化学成份 | 148 | 苯 | 化学试剂 气相色谱法通则 | GB/T 9722-2006 |  |  | 434 | 符合
七 | 参数 | 19 | 涂改制品化学成份 | 149 | 氯代烃 | 化学试剂 气相色谱法通则 | GB/T 9722-2006 |  |  | 435 | 符合
七 | 参数 | 20 | 胶粘剂化学成份 | 150 | 正己烷 | 鞋和箱包用胶粘剂 | GB 19340-2014 附录B |  |  | 511,477 | 符合
七 | 参数 | 20 | 胶粘剂化学成份 | 151 | 卤代烃 | 鞋和箱包用胶粘剂 | GB 19340-2014 附录B |  |  | 511,476 | 符合
七 | 参数 | 20 | 胶粘剂化学成份 | 152 | 甲醛 | 学生用品的安全通用要求 | GB 21027-2007 附录A |  |  | 661,451 | 符合
七 | 参数 | 20 | 胶粘剂化学成份 | 153 | 苯 | 学生用品的安全通用要求 | GB 21027-2007 附录B |  |  | 511,434 | 符合
七 | 参数 | 20 | 胶粘剂化学成份 | 154 | 甲苯 | 学生用品的安全通用要求 | GB 21027-2007 附录C |  |  | 511,454 | 符合
七 | 参数 | 20 | 胶粘剂化学成份 | 155 | 二甲苯 | 学生用品的安全通用要求 | GB 21027-2007 附录C |  |  | 511,453 | 符合
七 | 参数 | 20 | 胶粘剂化学成份 | 156 | 总挥发性有机物 | 学生用品的安全通用要求 | GB 21027-2007 附录D |  |  | 577 | 符合
七 | 参数 | 20 | 胶粘剂化学成份 | 157 | 不挥发物含量 | 胶粘剂不挥发物含量的测定 | GB/T 2793-1995 |  |  | 577 | 符合
七 | 参数 | 20 | 胶粘剂化学成份 | 158 | 水分测定 | 化学试剂 水分测定通用方法 卡尔.费休法 | GB/T 606-2003 |  |  | 544 | 符合
七 | 参数 | 20 | 胶粘剂化学成份 | 159 | 密度 | 液态胶粘剂密度的测定方法 重量杯法 | GB/T 13354-92 |  |  | 544,539 | 符合
七 | 参数 | 21 | 染料产品化学成份 | 160 | 有害芳香胺 | 染料产品中23种有害芳香胺的限量及测定 | GB 19601-2013 |  |  | 589,486 | 符合
七 | 参数 | 22 | 橡胶制品化学成份 | 161 | N/亚硝胺 | 橡胶及弹性体材料 N/亚硝基胺的测定 | GB/T 24153-2009 |  |  | 589,452 | 符合
七 | 参数 | 23 | 纸制品及卫生用品 | 162 | 水分 | 纸、纸板和纸浆 分析试样水分的测定 | GB/T 462-2008 |  |  | 577 | 符合
七 | 参数 | 23 | 纸制品及卫生用品 | 163 | 定量 | 卫生纸及其制品 第5部分：定量的测定 | GB/T24328.5-2009 |  |  | 353 | 符合
七 | 参数 | 23 | 纸制品及卫生用品 | 163 | 定量 | 纸和纸板 定量的测定 | GB/T 451.2-2002 |  |  | 353 | 符合
七 | 参数 | 23 | 纸制品及卫生用品 | 164 | 亮度（白度） | 纸、纸板和纸浆亮度（白度）的测定 漫射/垂直法 | GB/T7974-2013 |  |  | 719 | 符合
七 | 参数 | 23 | 纸制品及卫生用品 | 165 | 灰分 | 造纸原料、纸浆、纸和纸板 灰分的测定 | GB/T 742-2018 |  | 标准变更 | 533 | 符合
七 | 参数 | 23 | 纸制品及卫生用品 | 166 | 横向吸液高度 | 纸和度的纸板毛细吸液高测定 （克列姆法） | GB/T461.1-2002 |  |  | 647 | 符合
七 | 参数 | 23 | 纸制品及卫生用品 | 167 | 横向抗张强度 | 纸和纸板 抗张强度的测定 | GB/T 12914-2018 |  | 标准变更 | 644 | 符合
七 | 参数 | 23 | 纸制品及卫生用品 | 168 | 纵向湿抗张强度 | 纸和纸板 抗张强度的测定 | GB/T 12914-2018 |  | 标准变更 | 644 | 符合
七 | 参数 | 23 | 纸制品及卫生用品 | 169 | 柔软度纵横向平均 | 纸柔软度的测定 | GB/T 8942-2016 |  |  | 645 | 符合
七 | 参数 | 23 | 纸制品及卫生用品 | 170 | 尘埃度 | 纸和纸板尘埃度的测定法 | GB/T 1541-2013 |  |  | 723 | 符合
七 | 参数 | 23 | 纸制品及卫生用品 | 171 | 紫外线辐射强度 | 医疗机构消毒技术规范 | WS/T 367-2012 |  |  | 425 | 符合
七 | 参数 | 23 | 纸制品及卫生用品 | 172 | PH值 | 纸、纸板和纸浆 水抽提液酸度或碱度的测定 | GB/T 1545-2008 |  |  | 505 | 符合
七 | 参数 | 23 | 纸制品及卫生用品 | 173 | 抗张指数 | 卫生纸及其制品 第3部分：抗张强度、断裂时伸长率和抗张能量吸收的测定 | GB/T 24328.3-2009 |  | 扩项 | B-035 | 符合
七 | 参数 | 23 | 纸制品及卫生用品 | 174 | 重金属（铅） | 纸、纸板和纸浆 铅含量的测定 石墨炉原子吸收法 | GB/T 24991-2010 |  | 扩项 | E-069 | 符合
七 | 参数 | 23 | 纸制品及卫生用品 | 175 | 重金属（砷） | 纸、纸板和纸浆 砷含量的测定 | GB/T 24992-2010 |  | 扩项 | E-009 | 符合
七 | 参数 | 23 | 纸制品及卫生用品 | 176 | 甲醛含量 | 生活用纸及纸制品 甲醛含量的测定 | GB/T 34448-2017 |  | 扩项 | E-071,E-002 | 符合
七 | 参数 | 24 | 纺织品燃烧性能 | 177 | 45°方向损毁面积和接焰次数 | 纺织品 燃烧性能 45°方向损毁面积和接焰次数的测定 | GB/T 14645-2014 |  |  | 677,463 | 符合
七 | 参数 | 24 | 纺织品燃烧性能 | 178 | 45°方向燃烧速率 | 纺织品 燃烧性能 45°方向燃烧速率的测定 | GB/T 14644-2014 |  |  | 715 | 符合
七 | 参数 | 24 | 纺织品燃烧性能 | 179 | 垂直方向损毁长度、阴燃和续燃时间 | 纺织品 燃烧性能 垂直方向损毁长度、阴燃和续燃时间的测定 | GB/T 5455-2014 |  |  | 714 | 符合
七 | 参数 | 25 | 纺织品色牢度 | 180 | 耐氯化水色牢度变化率 | 使用粘合衬服装耐干洗测试方法 | FZ/T 80007.3-2006 |  |  | 712 | 符合
七 | 参数 | 25 | 纺织品色牢度 | 181 | 耐氯化水色牢度 | 纺织品 色牢度试验耐氯化水色牢度(游泳池水) | GB/T 8433-2013 |  |  | 696,674 | 符合
七 | 参数 | 25 | 纺织品色牢度 | 182 | 耐海水色牢度 | 纺织品 色牢度试验 耐海水色牢度 | GB/T 5714-2019 |  | 标准变更 | 696,674 | 符合
七 | 参数 | 25 | 纺织品色牢度 | 183 | 耐热压色牢度 | 纺织品 色牢度试验 耐热压色牢度 | GB/T 6152/1997 |  |  | 691 | 符合
七 | 参数 | 25 | 纺织品色牢度 | 184 | 耐四氯乙烯干洗色牢度 | 纺织品 色牢度试验 耐四氯乙烯干洗色牢度 | GB/T 5711-2015 |  |  | 658 | 符合
七 | 参数 | 25 | 纺织品色牢度 | 185 | 耐光、汗复合色牢度 | 纺织品 色牢度试验 耐光、汗复合色牢度 | GB/T 14576-2009 |  |  | 490 | 符合
七 | 参数 | 25 | 纺织品色牢度 | 186 | 潜在酚黄变评估 | 纺织品 色牢度试验 潜在酚黄变评估 | GB/T 29778-2013 |  |  | 696,674 | 符合
七 | 参数 | 25 | 纺织品色牢度 | 187 | 耐洗色牢度 | 纺织品 色牢度试验 耐家庭和商业洗涤色牢度 | GB/T 12490-2014 |  |  | 490 | 符合
七 | 参数 | 25 | 纺织品色牢度 | 188 | 耐光色牢度 | 纺织品 色牢度试验 耐人造光色牢度：氙弧 | GB/T 8427-2008 |  |  | 581,339 | 符合
七 | 参数 | 25 | 纺织品色牢度 | 189 | 耐摩擦色牢度 | 纺织品 色牢度试验 耐摩擦色牢度 | GB/T 3920-2008 |  |  | 669,339 | 符合
七 | 参数 | 25 | 纺织品色牢度 | 190 | 耐皂洗色牢度 | 纺织品 色牢度试验 耐皂洗色牢度 | GB/T 3921-2008 |  |  | 658,339 | 符合
七 | 参数 | 25 | 纺织品色牢度 | 191 | 耐水色牢度 | 纺织品 色牢度试验 耐水洗色牢度 | GB/T 5713-2013 |  |  | 696,674 | 符合
七 | 参数 | 25 | 纺织品色牢度 | 192 | 耐家庭和商业洗涤色牢度 | 纺织品 色牢度试验 耐家庭和商业洗涤色牢度 | GB/T 12490-2014 |  | 标准变更 | 696,674 | 符合
七 | 参数 | 25 | 纺织品色牢度 | 193 | 耐汗渍色牢度 | 纺织品 色牢度试验 耐汗渍色牢度 | GB/T 3922-2013 |  |  | 696,674 | 符合
七 | 参数 | 25 | 纺织品色牢度 | 194 | 耐唾液色牢度 | 纺织品 色牢度试验 耐唾液色牢度 | GB/T 18886-2019 |  | 标准变更 | 696,674 | 符合
七 | 参数 | 25 | 纺织品色牢度 | 195 | 静水压法 | 纺织品 防水性能的检测和评价 静水压法 | GB/T 4744-2013 |  |  | 698 | 符合
七 | 参数 | 25 | 纺织品色牢度 | 196 | 纺织品 拼接互染 | 纺织品 色牢度试验拼接互染 | GB/T 31127-2014 |  | 扩项 | T-009,T-002,T-003,T-008 | 符合
七 | 参数 | 26 | 纺织品物理性能 | 197 | 干洗和整烫后性能的评价 | 纺织品 织物和服装的专业维护 干洗和湿洗 第2部分 使用四氯乙烯干洗和整烫时性能试验的程序 | GB/T 19981.2-2014 |  |  | 712 | 符合
七 | 参数 | 26 | 纺织品物理性能 | 197 | 干洗和整烫后性能的评价 | 纺织品 织物和服装的专业维护、干洗和湿洗 第1部分：干洗和整烫后性能的评价 | GB/T 19981.1-2014 |  |  | 712 | 符合
七 | 参数 | 26 | 纺织品物理性能 | 198 | 断裂强力（抓样法） | 纺织品织物拉伸性能 第2部分：断裂强力的测定 抓样法 | GB/T 3923.2-2013 |  |  | 680 | 符合
七 | 参数 | 26 | 纺织品物理性能 | 199 | 脱缝程度 | 毛机织物脱缝程度试验方法 | FZ/T 20019-2006 |  |  | 680 | 符合
七 | 参数 | 26 | 纺织品物理性能 | 200 | 接缝滑移：定滑移量法 | 纺织品 机织物接缝处纱线抗滑移的测定 第1部分：定滑移量法 | GB/T 13772.1-2008 |  |  | 680 | 符合
七 | 参数 | 26 | 纺织品物理性能 | 201 | 接缝滑移：定负荷法 | 纺织品 机织物接缝处纱线抗滑移的测定 第2部分：定负荷法 | GB/T 13772.2-2018 |  | 标准变更 | 680 | 符合
七 | 参数 | 26 | 纺织品物理性能 | 202 | 撕破性能:裤形试样 | 纺织品 织物撕破性能 第2部分：裤形试样（单缝）撕破强力的测定 | GB/T 3917.2-2009 |  |  | 680 | 符合
七 | 参数 | 26 | 纺织品物理性能 | 203 | 撕破性能:梯形试样 | 纺织品 织物撕破性能 第3部分：梯形试样撕破强力的测定 | GB/T 3917.3-2009 |  |  | 680 | 符合
七 | 参数 | 26 | 纺织品物理性能 | 204 | 液压涨破 | 纺织品 织物胀破性能 第1部分：胀破强力和胀破扩张度的测定 液压法 | GB/T 7742.1-2005 |  |  | 681 | 符合
七 | 参数 | 26 | 纺织品物理性能 | 205 | 顶破强力 | 纺织品 顶破强力的测定 钢球法 | GB/T 19976-2005 |  |  | 681 | 符合
七 | 参数 | 26 | 纺织品物理性能 | 206 | 透气性 | 纺织品 织物透气性的测定 | GB/T 5453/1997 |  |  | 688 | 符合
七 | 参数 | 26 | 纺织品物理性能 | 207 | 织物起毛起球性能 | 纺织品 织物起毛起球性能的测定 第1部分:圆轨迹法 | GB/T 4802.1-2008 |  |  | 582 | 符合
七 | 参数 | 26 | 纺织品物理性能 | 207 | 织物起毛起球性能 | 纺织品 织物起毛起球性能的测定 第三部分：起球箱法 | GB/T 4802.3-2008 |  |  | 689 | 符合
七 | 参数 | 26 | 纺织品物理性能 | 208 | 勾丝性能 | 纺织品 织物勾丝性能评定 钉锤法 | GB/T 11047-2008 |  |  | 690,709 | 符合
七 | 参数 | 26 | 纺织品物理性能 | 209 | 耐磨试验 | 毛织物耐磨试验方法马丁旦尔（Martindale）法 | FZ/T 20020-1999 |  |  | 687 | 符合
七 | 参数 | 26 | 纺织品物理性能 | 210 | 耐磨性 | 纺织品 马丁代尔法织物耐磨性的测定 第1部分：马丁代尔耐磨试验仪 | GB/T 21196.1-2007 |  |  | 687 | 符合
七 | 参数 | 26 | 纺织品物理性能 | 211 | 耐磨性的测定：质量损失 | 纺织品 马丁代尔法织物耐磨性的测定 第3部分：质量损失的测定 | GB/T 21196.3-2007 |  |  | 687 | 符合
七 | 参数 | 26 | 纺织品物理性能 | 212 | 耐磨性的测定：外观变化 | 纺织品 马丁代尔法织物耐磨性的测定 第4部分：外观变化的评定 | GB/T 21196.4-2007 |  |  | 687 | 符合
七 | 参数 | 26 | 纺织品物理性能 | 213 | 单位长度质量和单位面积质量 | 纺织品 机织物 单位长度质量和单位面积质量的测定 | GB/T 4669-2008 |  |  | 441,544 | 符合
七 | 参数 | 26 | 纺织品物理性能 | 214 | 机织物密度 | 机织物密度的测定 | GB/T 4668-1995 |  |  | 441,685 | 符合
七 | 参数 | 26 | 纺织品物理性能 | 215 | 纬斜和弓纬 | 机织物与针织物纬斜和弓纬试验方法 | GB/T 14801-2009 |  |  | 441 | 符合
七 | 参数 | 26 | 纺织品物理性能 | 216 | 评定织物经洗涤后外观平整度 | 纺织品 评定织物经洗涤后外观平整度的试验方法 | GB/T 13769-2009 |  |  | 710 | 符合
七 | 参数 | 26 | 纺织品物理性能 | 217 | 评定织物经洗涤后褶裥外观 | 纺织品 评定织物经洗涤后褶裥外观的试验方法 | GB/T 13770-2009 |  |  | 710 | 符合
七 | 参数 | 26 | 纺织品物理性能 | 218 | 评定织物经洗涤后接缝外观平整度 | 纺织品 评定织物经洗涤后接缝外观平整度的试验方法 | GB/T 13771-2009 |  |  | 710 | 符合
七 | 参数 | 26 | 纺织品物理性能 | 219 | 含水率和回潮率 | 纺织材料含水率和回潮率的测定/—鼓风干燥箱干燥法 | GB/T 9995-1997 |  |  | 672 | 符合
七 | 参数 | 26 | 纺织品物理性能 | 220 | 剥离强力 | 使用粘合衬服装剥离强力测试方法 | FZ/T 80007.1-2006 |  |  | 667 | 符合
七 | 参数 | 26 | 纺织品物理性能 | 221 | 弹性回复率 | 针织物拉伸弹性回复率试验方法 | FZ/T 70006-2004 |  |  | 668 | 符合
七 | 参数 | 26 | 纺织品物理性能 | 222 | 拒油性 | 纺织品 拒油性 抗碳氢化合物试验 | GB/T 19977-2014 |  |  | 726 | 符合
七 | 参数 | 26 | 纺织品物理性能 | 223 | 防污性能 | 纺织品 防污性能的检测和评价 易去污性 | FZ/T 01118-2012 |  |  | 726 | 符合
七 | 参数 | 26 | 纺织品物理性能 | 224 | 使用说明 | 消费品使用说明 第4部分：纺织品和服装 | GB/T 5296.4-2012 |  | 标准变更 | 440 | 符合
七 | 参数 | 26 | 纺织品物理性能 | 225 | 保温性能 | 纺织品保温性能试验方法 | GB/T 11048-1989 A法 |  |  | 693 | 符合
七 | 参数 | 26 | 纺织品物理性能 | 226 | 热阻和湿阻 | 纺织品 生理舒适性 稳态条件下热阻和湿阻的测定 | GB/T 11048-2018 |  | 标准变更 | 694 | 符合
七 | 参数 | 26 | 纺织品物理性能 | 227 | 防水性能 | 纺织品 防水性能的检测和评价 沾水法 | GB/T 4745-2012 |  |  | 673 | 符合
七 | 参数 | 26 | 纺织品物理性能 | 228 | 尺寸稳定变化率 | 尺寸变化的试验中织物试样和服装的准备、标记及测量 | GB/T 8629-2017 |  | 标准变更 | T-008,T-098 | 符合
七 | 参数 | 26 | 纺织品物理性能 | 228 | 尺寸稳定变化率 | 纺织品 测定尺寸变化的试验中织物试样和服装的准备、标记及测量 | GB/T 8628-2013 |  | 标准变更 | T-008,T-098 | 符合
七 | 参数 | 26 | 纺织品物理性能 | 228 | 尺寸稳定变化率 | 纺织试验用家庭洗涤和干燥程序 | GB/T 8630-2013 |  |  | 666,697 | 符合
七 | 参数 | 26 | 纺织品物理性能 | 229 | 透湿性 | 纺织品 织物透湿性试验方法 第1部分：吸湿法 | GB/T 12704.1-2009 |  |  | 686 | 符合
七 | 参数 | 26 | 纺织品物理性能 | 230 | 防紫外线性能 | 纺织品 防紫外线性能的评定 | GB/T 18830-2009 |  |  | 711 | 符合
七 | 参数 | 26 | 纺织品物理性能 | 231 | 吸湿速干性 | 纺织品吸湿速干性的评定 第1部分:单项组合试验法 | GB/T 21655.1-2008 |  |  | 580 | 符合
七 | 参数 | 26 | 纺织品物理性能 | 232 | 接缝强力 | 针织物和弹性机织物 接缝强力及伸长率的测定 抓样法 | FZ/T 01031-2016 |  |  | 679 | 符合
七 | 参数 | 26 | 纺织品物理性能 | 233 | 断针类残留物 | 纺织制品 断针类残留物的检测方法 | GB/T 24121-2009 |  |  | 630 | 符合
七 | 参数 | 26 | 纺织品物理性能 | 234 | 附件锐利性能 | 纺织制品附件锐利性能试验方法 | GB/T 31702-2015 |  |  | 633 | 符合
七 | 参数 | 26 | 纺织品物理性能 | 235 | 上衣拉带安全 | 童装绳索和拉带测量方法 | GB/T 22702-2019 |  | 标准变更 | 440 | 符合
七 | 参数 | 26 | 纺织品物理性能 | 236 | 绳索和拉带安全 | 童装绳索和拉带安全要求 | GB/T 22705-2019 |  | 标准变更 | 440 | 符合
七 | 参数 | 26 | 纺织品物理性能 | 237 | 服装理化性能 | 服装理化性能 | GB/T 21295-2014 |  |  | 686,685,681,490,666,658,669,696,674,679,661,505,654,544,577,582,691,690,712,687,698,711,580,678,683 | 符合
七 | 参数 | 26 | 纺织品物理性能 | 237 | 服装理化性能 | 服装理化性能的检验方法 | GB/T 21294-2014 |  |  | 686,685,681,490,666,658,669,696,674,679,661,505,654,544,577,582,691,690,712,683,687,698,711,580,678 | 符合
七 | 参数 | 26 | 纺织品物理性能 | 238 | 织物强度/拉伸性能 | 纺织品织物拉伸性能 第一部分：条样法断裂强力和断裂伸长率测定 | GB/T 3923.1-2013 |  |  | 679 | 符合
七 | 参数 | 26 | 纺织品物理性能 | 239 | 织物强度/撕破性能 | 纺织品织物的撕破性能 第一部分：冲击摆锤法 撕破强力的测定 | GB/T 3917.1-2009 |  |  | 684 | 符合
七 | 参数 | 26 | 纺织品物理性能 | 240 | 织物耐磨性 | 纺织品 织物耐磨性马丁代尔法的测定 第2部分试样破裂的测定 | GB∕T 21196.2-2007 |  |  | 687 | 符合
七 | 参数 | 26 | 纺织品物理性能 | 241 | 织物表面起球性能 | 纺织品织物表面起球性能测定：马丁代尔法 | GB∕T 4802.2-2008 |  |  | 687 | 符合
七 | 参数 | 26 | 纺织品物理性能 | 242 | 特种动物纤维与绵羊毛混合物 | 特种动物纤维与绵羊毛混合物含量的测定 | GB/T 16988-2013 |  |  | 678 | 符合
七 | 参数 | 26 | 纺织品物理性能 | 243 | 羽毛羽绒 | 羽绒羽毛检验方法 | GB/T 10288-2016 |  |  | 703,678,700,704,705,577,362,672 | 符合
七 | 参数 | 26 | 纺织品物理性能 | 244 | 尺寸变化率 | 毛纺织产品经洗涤后的松弛尺寸变化率及毡化尺寸变化率试验方法 | FZ/T 70009-2012 |  |  | 666,697,713 | 符合
七 | 参数 | 26 | 纺织品物理性能 | 245 | 耐水洗 | 使用粘合衬服装耐水洗测试方法 | FZ/T 80007.2-2006 |  |  | 666,695,713 | 符合
七 | 参数 | 26 | 纺织品物理性能 | 246 | 毛织物缩水率 | 毛织物缩水率的测定 温和式家庭洗涤法 | FZ/T 20010-2012 |  |  | 666,713,674 | 符合
七 | 参数 | 26 | 纺织品物理性能 | 247 | 耐次氯酸盐漂白色牢度 | 纺织品 色牢度试验 耐次氯酸盐漂白色牢度 | GB/T 7069-1997 |  |  | 697 | 符合
七 | 参数 | 26 | 纺织品物理性能 | 248 | 耐酸斑色牢度 | 纺织品 色牢度试验 耐酸斑色牢度 | GB/T 5715-2013 |  |  | 727 | 符合
七 | 参数 | 26 | 纺织品物理性能 | 249 | 耐水斑色牢度 | 纺织品色牢度试验 耐水斑色牢度 | GB/T 5717-2013 |  |  | 727 | 符合
七 | 参数 | 26 | 纺织品物理性能 | 250 | 荧光物质 | 进出口纺织材料中荧光物质检验方法 | SN/T 0309-1994 |  |  | 541 | 符合
七 | 参数 | 26 | 纺织品物理性能 | 251 | 羊毛纤维直径 | 羊毛纤维直径试验方法 投影显微镜法 | GB/T 10685-2007 |  |  | 678 | 符合
七 | 参数 | 26 | 纺织品物理性能 | 252 | 机织物拉伸弹性 | 机织物拉伸弹性试验方法 | FZ/T 01034-2008 |  | 扩项 | T-057 | 符合
七 | 参数 | 26 | 纺织品物理性能 | 253 | 纺织品 织物及其制品的接缝拉伸性能 | 纺织品 织物及其制品的接缝拉伸性能第2部分：抓样法接缝强力的测定 | GB/T13773.2-2008 |  | 扩项 | T-001 | 符合
七 | 参数 | 26 | 纺织品物理性能 | 254 | 纺织材料公定回潮率 | 纺织材料公定回潮率 | GB/T 9994-2018 |  | 扩项 | T-061 | 符合
七 | 参数 | 26 | 纺织品物理性能 | 255 | 织带产品物理机械性能 | 织带产品物理机械性能试验方法 | FZ/T60021-2010 |  | 扩项 |  | 符合
七 | 参数 | 26 | 纺织品物理性能 | 256 | 毛巾产品脱毛率 | 毛巾产品脱毛率测试方法 | GB/T 22798-2009 |  | 扩项 | T-098,T-096 | 符合
七 | 参数 | 26 | 纺织品物理性能 | 257 | 毛巾产品吸水性 | 毛巾产品吸水性测试方法 | GB/T 22799-2009 |  | 扩项 | T-096,T-098,T-094 | 符合
七 | 参数 | 26 | 纺织品物理性能 | 258 | 机织物（梭织物）和针织物厚度 | 纺织品和纺织制品厚度的测定 | GB/T 3820-1997 |  | 扩项 | T-063 | 符合
七 | 参数 | 26 | 纺织品物理性能 | 259 | 毛针织物编织密度系数 | 毛针织物编织密度系数试验方法 | FZ/T 70008-2012 |  | 扩项 |  | 符合
七 | 参数 | 26 | 纺织品物理性能 | 260 | 毛针织成衣扭斜角 | 毛针织成衣扭斜角 | FZ/T 20011-2006 |  | 扩项 | T-098 | 符合
七 | 参数 | 26 | 纺织品物理性能 | 261 | 毛呢套装规格 | 毛呢套装规格 | GB/T 14304-2019 |  | 标准变更 |  | 符合
七 | 参数 | 27 | 纺织品纤维含量 | 262 | 纤维定性 | 纺织纤维鉴别试验方法显微镜观察方法 | FZ/T 01057.3-2007 |  |  | 678 | 符合
七 | 参数 | 27 | 纺织品纤维含量 | 262 | 纤维定性 | 纺织纤维鉴别试验方法溶解性试验方法 | FZ/T 01057.4-2007 |  |  | 577,544 | 符合
七 | 参数 | 27 | 纺织品纤维含量 | 262 | 纤维定性 | 纺织纤维鉴别试验方法燃烧试验方法 | FZ/T 01057.2-2007 |  |  | 727 | 符合
七 | 参数 | 27 | 纺织品纤维含量 | 262 | 纤维定性 | 纺织纤维鉴别试验方法通用说明 | FZ/T 01057.1-2007 |  |  | 678 | 符合
七 | 参数 | 27 | 纺织品纤维含量 | 263 | 纤维定量 | 纺织品 定量化学分析 第101部分: 大豆蛋白复合纤维与某些其他纤维的混合物 | GB/T 2910.101-2009 |  |  | 577,544 | 符合
七 | 参数 | 27 | 纺织品纤维含量 | 263 | 纤维定量 | 纺织品 定量化学分析 第10部分:三醋酯纤维或聚乳酸纤维与某些其他纤维的混合物（二氯甲烷法） | GB/T 2910.10-2009 |  |  | 577,544 | 符合
七 | 参数 | 27 | 纺织品纤维含量 | 263 | 纤维定量 | 纺织品 定量化学分析 第11部分:纤维素纤维与聚酯纤维的混合物（硫酸法） | GB/T 2910.11-2009 |  |  | 577,544 | 符合
七 | 参数 | 27 | 纺织品纤维含量 | 263 | 纤维定量 | 纺织品 定量化学分析 第12部分: 聚丙烯腈纤维、某些改性聚丙烯腈纤维、某些含氯纤维或某些弹性纤维 与某些其他纤维的混合物 （二甲基甲酰胺法） | GB/T 2910.12-2009 |  |  | 577,544 | 符合
七 | 参数 | 27 | 纺织品纤维含量 | 263 | 纤维定量 | 纺织品 定量化学分析 第13部分：某些含氯纤维与某些其他纤维的混合物（二硫化碳/丙酮法） | GB/T 2910.13-2009 |  |  | 577,544 | 符合
七 | 参数 | 27 | 纺织品纤维含量 | 263 | 纤维定量 | 纺织品 定量化学分析 第14部分：醋酯纤维与某些含氯纤维的混合物（冰乙酸法） | GB/T 2910.14-2009 |  |  | 577,544 | 符合
七 | 参数 | 27 | 纺织品纤维含量 | 263 | 纤维定量 | 纺织品 定量化学分析 第15部分：黄麻与某些动物纤维的混合物（含氮量法） | GB/T 2910.15-2009 |  |  | 577,544 | 符合
七 | 参数 | 27 | 纺织品纤维含量 | 263 | 纤维定量 | 纺织品 定量化学分析 第16部分: 聚丙烯纤维与某些其他纤维的混合物 （二甲苯法） | GB/T 2910.16-2009 |  |  | 577,544 | 符合
七 | 参数 | 27 | 纺织品纤维含量 | 263 | 纤维定量 | 纺织品 定量化学分析 第17部分: 含氯纤维（氯乙烯均聚物） 与某些其他纤维的混合物 （硫酸法） | GB/T 2910.17-2009 |  |  | 577,544 | 符合
七 | 参数 | 27 | 纺织品纤维含量 | 263 | 纤维定量 | 纺织品 定量化学分析 第18部分: 蚕丝与羊毛或其他动物毛纤维 的混合物（硫酸法） | GB/T 2910.18-2009 |  |  | 577,544 | 符合
七 | 参数 | 27 | 纺织品纤维含量 | 263 | 纤维定量 | 纺织品 定量化学分析 第19部分：纤维素纤维与石棉的混合物（加热法） | GB/T 2910.19-2009 |  |  | 577,544 | 符合
七 | 参数 | 27 | 纺织品纤维含量 | 263 | 纤维定量 | 纺织品 定量化学分析 第1部分:试验通则 | GB/T 2910.1-2009 |  |  | 577,544 | 符合
七 | 参数 | 27 | 纺织品纤维含量 | 263 | 纤维定量 | 纺织品 定量化学分析 第20部分: 聚氨酯弹性纤维与某些其他纤维的混合物（二甲基乙酰胺法） | GB/T 2910.20-2009 |  |  | 577,544 | 符合
七 | 参数 | 27 | 纺织品纤维含量 | 263 | 纤维定量 | 纺织品 定量化学分析 第21部分: 含氯纤维、某些改性聚丙烯腈纤维、某些弹性纤维、醋酯纤维、三醋酯纤维与某些其他纤维的混合物（环己酮法) | GB/T 2910.21-2009 |  |  | 577,544 | 符合
七 | 参数 | 27 | 纺织品纤维含量 | 263 | 纤维定量 | 纺织品 定量化学分析 第22部分: 粘胶纤维、某些铜氨纤维、莫代尔纤维或莱赛尔纤维与亚麻、苎麻的混合物（甲酸/氯化锌法） | GB/T 2910.22-2009 |  |  | 577,544 | 符合
七 | 参数 | 27 | 纺织品纤维含量 | 263 | 纤维定量 | 纺织品 定量化学分析 第23部分:聚乙烯纤维与聚丙烯纤维的混合物 （环己酮法） | GB/T 2910.23-2009 |  |  | 577,544 | 符合
七 | 参数 | 27 | 纺织品纤维含量 | 263 | 纤维定量 | 纺织品 定量化学分析 第24部分: 聚酯纤维与某些其他纤维的混合物 （苯酚/四氯乙烷法） | GB/T 2910.24-2009 |  |  | 577,544 | 符合
七 | 参数 | 27 | 纺织品纤维含量 | 263 | 纤维定量 | 纺织品 定量化学分析 第2部分:三组分纤维混合物 | GB/T 2910.2-2009 |  |  | 577,544 | 符合
七 | 参数 | 27 | 纺织品纤维含量 | 263 | 纤维定量 | 纺织品 定量化学分析 第3部分:醋酯纤维与某些其他纤维的混合物（丙酮法） | GB/T 2910.3-2009 |  |  | 577,544 | 符合
七 | 参数 | 27 | 纺织品纤维含量 | 263 | 纤维定量 | 纺织品 定量化学分析 第4部分:某些蛋白质纤维与某些其他纤维的混合物（次氯酸盐法） | GB/T 2910.4-2009 |  |  | 577,544 | 符合
七 | 参数 | 27 | 纺织品纤维含量 | 263 | 纤维定量 | 纺织品 定量化学分析 第5部分:粘胶纤维、铜氨纤维或莫代尔纤维与棉的混合物（锌酸钠法） | GB/T 2910.5-2009 |  |  | 577,544 | 符合
七 | 参数 | 27 | 纺织品纤维含量 | 263 | 纤维定量 | 纺织品 定量化学分析 第6部分:粘胶纤维、某些铜氨纤维、莫代尔纤维或莱赛尔纤维与棉的混合物（甲酸/氯化锌法） | GB/T 2910.6-2009 |  |  | 577,544 | 符合
七 | 参数 | 27 | 纺织品纤维含量 | 263 | 纤维定量 | 纺织品 定量化学分析 第7部分:聚酰胺纤维与某些其他纤维混合物（甲酸法） | GB/T 2910.7-2009 |  |  | 577,544 | 符合
七 | 参数 | 27 | 纺织品纤维含量 | 263 | 纤维定量 | 纺织品 定量化学分析 第8部分:醋酯纤维与三醋酯纤维混合物（丙酮法） | GB/T 2910.8-2009 |  |  | 544,577 | 符合
七 | 参数 | 27 | 纺织品纤维含量 | 263 | 纤维定量 | 纺织品 定量化学分析 第9部分:醋酯纤维与三醋酯纤维混合物（苯甲醇法） | GB/T 2910.9-2009 |  |  | 577,544 | 符合
七 | 参数 | 27 | 纺织品纤维含量 | 264 | 纤维含量的标识 | 纺织品 维含量的标识 | GB/T 29862-2013 |  |  | 678 | 符合
七 | 参数 | 27 | 纺织品纤维含量 | 265 | 氨纶产品纤维含量 | 纺织品氨纶产品纤维含量的试验方法 | FZ/T 01095-2002 |  |  | 577,544 | 符合
七 | 参数 | 27 | 纺织品纤维含量 | 266 | 四组分纤维混纺产品定量（化学分析法） | 四组分纤维混纺产品定量化学分析方法 | FZ/T 01026-2017 |  | 标准变更 | 577,544 | 符合
七 | 参数 | 27 | 纺织品纤维含量 | 267 | 纤维含量的测定物理法 | 纺织品纤维含量的测定物理法 | FZ/T 01101-2008 |  |  | 678 | 符合
七 | 参数 | 27 | 纺织品纤维含量 | 268 | 麻棉混纺产品定量分析 | 麻棉混纺产品定量分析方法 显微投影法 | FZ/T 30003-2009 |  |  | 678 | 符合
七 | 参数 | 27 | 纺织品纤维含量 | 269 | 桑/柞产品中桑蚕丝含量 | 桑/柞产品中桑蚕丝含量的测定 化学法 | FZ/T 40005-2009 |  | 扩项 | T-061,T-068 | 符合
七 | 参数 | 27 | 纺织品纤维含量 | 270 | 进出口麻/棉混纺产品 | 进出口麻/棉混纺产品质量分析方法 显微投影仪法 | SN/T 0756-1999 |  | 扩项 | T-068 | 符合
七 | 参数 | 27 | 纺织品纤维含量 | 271 | 特种动物纤维与绵羊毛混合物含量 | 特种动物纤维与绵羊毛混合物含量的测定 | GB/T16988-2013 |  | 扩项 | T-068,T-061 | 符合
七 | 参数 | 27 | 纺织品纤维含量 | 272 | 纺织品 三组分纤维混纺产品定量 | 纺织品 三组分纤维混纺产品定量化学分析方法 | GB/T 2911-2009 |  | 扩项 | T-068,T-061 | 符合
七 | 参数 | 27 | 纺织品纤维含量 | 273 | 纺织品 定量化学分析 蚕丝与羊毛或/和羊绒的混合物（甲酸/氯化锌法） | 纺织品 定量化学分析 蚕丝与羊毛或/和羊绒的混合物（甲酸/氯化锌法） | FZ/T 01112-2012 |  | 扩项 | C-007 | 符合
七 | 参数 | 28 | 玩具 | 274 | 使用说明 | 消费品使用说明 第1部分 ： 总则 | GB 5296.1/2012 GB/T 5296.1-2012 |  |  | 727 | 符合
七 | 参数 | 28 | 玩具 | 274 | 使用说明 | 消费品使用说明 第5部分 ： 玩具 | GB 5296.5/2006 GB/T 5296.5-2006 |  |  | 727 | 符合
七 | 参数 | 29 | 化妆品微生物 | 275 | 菌落总数 | 化妆品安全技术规范（2015年版）第五章 | / |  |  | 543,578 | 符合
七 | 参数 | 29 | 化妆品微生物 | 276 | 霉菌和酵母菌 | 化妆品安全技术规范（2015年版）第五章 | / |  |  | 543,578 | 符合
七 | 参数 | 29 | 化妆品微生物 | 277 | 耐热大肠菌群 | 化妆品安全技术规范（2015年版）第五章 | / |  |  | 543,578 | 符合
七 | 参数 | 29 | 化妆品微生物 | 278 | 铜绿假单胞菌 | 化妆品安全技术规范（2015年版）第五章 | / |  |  | 543,578 | 符合
七 | 参数 | 29 | 化妆品微生物 | 279 | 金黄色葡萄球菌 | 化妆品安全技术规范（2015年版）第五章 | / |  |  | 543,578 | 符合
七 | 参数 | 30 | 湿巾、纸尿裤（片、垫）微生物 | 280 | 金黄色葡萄球菌 | 一次性使用卫生用品卫生标准GB/T 15979-2002 附录B | / |  |  | 543,578 | 符合
七 | 参数 | 30 | 湿巾、纸尿裤（片、垫）微生物 | 281 | 细菌菌落总数与初始污染菌 | 一次性使用卫生用品卫生标准GB/T 15979-2002 附录B | / |  |  | 543,578 | 符合
七 | 参数 | 30 | 湿巾、纸尿裤（片、垫）微生物 | 282 | 大肠菌群 | 一次性使用卫生用品卫生标准GB/T 15979-2002 附录B | / |  |  | 543,578 | 符合
七 | 参数 | 30 | 湿巾、纸尿裤（片、垫）微生物 | 283 | 绿脓杆菌 | 一次性使用卫生用品卫生标准GB/T 15979-2002 附录B | / |  |  | 543,578 | 符合
七 | 参数 | 30 | 湿巾、纸尿裤（片、垫）微生物 | 284 | 溶血性链球菌 | 一次性使用卫生用品卫生标准GB/T 15979-2002 附录B | / |  |  | 543,578 | 符合
七 | 参数 | 30 | 湿巾、纸尿裤（片、垫）微生物 | 285 | 真菌菌落总数 | 一次性使用卫生用品卫生标准GB/T 15979-2002 附录B | / |  |  | 543,578 | 符合
七 | 参数 | 31 | 噪声 | 286 | 环境噪声 | 工业企业厂界环境噪声排放标准 | GB 12348-2008 |  |  | 530 | 符合
七 | 参数 | 32 | 水和废水 | 287 | 细菌总数 | 《水和废水监测分析方法》（第四版增补版）国家环保总局2002年 5.2.4（1） | / |  |  | 721,636 | 符合
七 | 参数 | 32 | 水和废水 | 287 | 细菌总数 | 水质 细菌总数的测定 平皿计数法 | HJ 1000-2018 |  | 扩项 | B-010,B-001,B-015 | 符合
七 | 参数 | 32 | 水和废水 | 288 | pH值 | pH值的测定 玻璃电极法 | GB 6920-1986 |  |  | 505 | 符合
七 | 参数 | 32 | 水和废水 | 289 | 悬浮物 | 悬浮物的测定 重量法 | GB 11901-1989 |  |  | 463 | 符合
七 | 参数 | 32 | 水和废水 | 290 | 总磷 | 总磷的测定 钼酸铵分光光度法 | GB 11893-1989 |  |  | 661 | 符合
七 | 参数 | 32 | 水和废水 | 291 | 总氮 | 总氮的测定 碱性过硫酸钾消解紫外分光光度法 | HJ 636-2012 |  |  | 661 | 符合
七 | 参数 | 32 | 水和废水 | 292 | 化学需氧量 | 化学需氧量的测定 重铬酸盐法 | GB 11914-1989 |  |  | 401 | 符合
七 | 参数 | 32 | 水和废水 | 292 | 化学需氧量 | 水质化学需氧量的测定 重铬酸盐 | HJ 828-2017 |  |  | 500,379 | 符合
七 | 参数 | 32 | 水和废水 | 293 | 水温 | 水质 水温的测定 温度计或颠倒温度计测定法 | GB 13195-1991 | 只测水温计法 |  | 399 | 符合
七 | 参数 | 32 | 水和废水 | 294 | 色度 | 水质 色度的测定 | GB 11903-1989 |  |  | 499,393 | 符合
七 | 参数 | 32 | 水和废水 | 295 | 臭 | 文字描述法 《水和废水监测分析方法》第四版（增补版）国家环境保护总局 (2002年) 3.1.3.1 | / |  |  | 499 | 符合
七 | 参数 | 32 | 水和废水 | 296 | 电导率 | 实验室电导率仪法 《水和废水监测分析方法》 第四版（增补版） 国家环境保护总局 (2002年) 3.1.9.2 | / |  |  | 489,591 | 符合
七 | 参数 | 32 | 水和废水 | 297 | 氧化还原电位 | 氧化还原电位《水和废水监测分析方法》 第四版（增补版）国家环境保护总局 (2002年) 3.1.10 | / |  |  | 335,529 | 符合
七 | 参数 | 32 | 水和废水 | 298 | 透明度 | 塞氏盘法《水和废水监测分析方法》 第四版（增补版） 国家环境保护总局 (2002年) 3.1.5（2） | / |  |  | 638 | 符合
七 | 参数 | 32 | 水和废水 | 299 | 总残渣 | 103～105℃烘干的总残渣《水和废水监测分析方法》 第四版（增补版）国家环境保护总局 (2002年) 3.1.7.1 | / |  |  | 577,544 | 符合
七 | 参数 | 32 | 水和废水 | 300 | 全盐量 | 水质 全盐量的测定 | HJ/T 51-1999 |  |  | 577,544 | 符合
七 | 参数 | 32 | 水和废水 | 301 | 总硬度 | 水质 钙和镁总量的测定 EDTA滴定法 | GB 7477-1987 |  |  | 500,590 | 符合
七 | 参数 | 32 | 水和废水 | 302 | 硫酸盐 | 水质 无机阴离子（F-、Cl-、NO2-、Br-、NO3-、PO43-、SO32-、SO42-）的测定离子色谱法 | HJ 84-2016 |  |  | 635,344 | 符合
七 | 参数 | 32 | 水和废水 | 302 | 硫酸盐 | 水质 硫酸盐的测定 铬酸钡分光光度法（试行） | HJ/T 342-2007 |  |  | 661 | 符合
七 | 参数 | 32 | 水和废水 | 303 | 磷酸盐 | 水质 无机阴离子（F-、Cl-、NO2-、Br-、NO3-、PO43-、SO32-、SO42-）的测定离子色谱法 | HJ 84-2016 |  |  | 635,344 | 符合
七 | 参数 | 32 | 水和废水 | 304 | 溴离子 | 水质 无机阴离子（F-、Cl-、NO2-、Br-、NO3-、PO43-、SO32-、SO42-）的测定离子色谱法 | HJ 84-2016 |  |  | 635,344 | 符合
七 | 参数 | 32 | 水和废水 | 305 | 氯化物 | 水质 无机阴离子（F-、Cl-、NO2-、Br-、NO3-、PO43-、SO32-、SO42-）的测定离子色谱法 | HJ 84-2016 |  |  | 635,344 | 符合
七 | 参数 | 32 | 水和废水 | 305 | 氯化物 | 水质 氯化物的测定 硝酸银滴定法 | GB 11896-1989 |  |  | 500,592 | 符合
七 | 参数 | 32 | 水和废水 | 306 | 硝酸盐氮 | 水质 无机阴离子（F-、Cl-、NO2-、Br-、NO3-、PO43-、SO32-、SO42-）的测定离子色谱法 | HJ 84-2016 |  |  | 635,344 | 符合
七 | 参数 | 32 | 水和废水 | 306 | 硝酸盐氮 | 水质 硝酸盐氮的测定 紫外分光光度法（试行 | HJ/T 346-2007 |  |  | 661,412 | 符合
七 | 参数 | 32 | 水和废水 | 307 | 亚硝酸盐氮 | 水质 亚硝酸盐氮的测定 分光光度法 | GB 7493-1987 |  |  | 661,416 | 符合
七 | 参数 | 32 | 水和废水 | 307 | 亚硝酸盐氮 | 水质 无机阴离子（F-、Cl-、NO2-、Br-、NO3-、PO43-、SO32-、SO42-）的测定离子色谱法 | HJ 84-2016 |  |  | 635,344 | 符合
七 | 参数 | 32 | 水和废水 | 308 | 氨氮 | 水质 氨氮的测定 纳氏试剂分光光度法 | HJ 535-2009 |  |  | 661,348 | 符合
七 | 参数 | 32 | 水和废水 | 309 | 阴离子表面活性剂 | 水质 阴离子表面活性剂的测定 亚甲蓝分光光度法 | GB 7494-1987 |  |  | 661,418 | 符合
七 | 参数 | 32 | 水和废水 | 310 | 高锰酸盐指数 | 水质 高锰酸盐指数的测定 | GB 11892-1989 |  |  | 500,655 | 符合
七 | 参数 | 32 | 水和废水 | 311 | 五日生化需氧 | 水质 五日生化需氧量（BOD5）的测定 稀释与接种法 | HJ 505-2009 |  |  | 518,578,472 | 符合
七 | 参数 | 32 | 水和废水 | 312 | 甲醛 | 水质 甲醛的测定 乙酰丙酮分光光度法 | HJ 601-2011 |  |  | 661,451 | 符合
七 | 参数 | 32 | 水和废水 | 313 | 溶解氧 | 水质 溶解氧的测定 电化学探头法 | HJ 506-2009 |  |  | 518 | 符合
七 | 参数 | 32 | 水和废水 | 314 | 氟化物 | 水质 无机阴离子（F-、Cl-、NO2-、Br-、NO3-、PO43-、SO32-、SO42-）的测定离子色谱法 | HJ 84-2016 |  |  | 635,344 | 符合
七 | 参数 | 32 | 水和废水 | 314 | 氟化物 | 水质 氟化物的测定 离子选择电极法 | GB 7484-1987 |  |  | 335 | 符合
七 | 参数 | 32 | 水和废水 | 315 | 铜 | 水质 32种元素的测定 电感耦合等离子体发射光谱法 | HJ 776-2015 |  |  | 640 | 符合
七 | 参数 | 32 | 水和废水 | 315 | 铜 | 水质铜、锌、铅、镉的测定原子吸收分光光度法 | GB 7475-1987 |  |  | 522 | 符合
七 | 参数 | 32 | 水和废水 | 315 | 铜 | 石墨炉原子吸收分光光度法 《水和废水监测分析方法》第四版增补版）国家环保总局2002年 3.4.7（4） | / |  |  | 522,408 | 符合
七 | 参数 | 32 | 水和废水 | 316 | 锌 | 水质 32种元素的测定 电感耦合等离子体发射光谱法 | HJ 776-2015 |  |  | 640,414 | 符合
七 | 参数 | 32 | 水和废水 | 316 | 锌 | 水质 铜、锌、铅、镉的测定 原子吸收分光光度法 | GB 7475-1987 |  |  | 522 | 符合
七 | 参数 | 32 | 水和废水 | 317 | 铅 | 水质 32种元素的测定 电感耦合等离子体发射光谱法 | HJ 776-2015 |  |  | 640 | 符合
七 | 参数 | 32 | 水和废水 | 317 | 铅 | 水质 铜、锌、铅、镉的测定 原子吸收分光光度法 | GB 7475-1987 |  |  | 522 | 符合
七 | 参数 | 32 | 水和废水 | 317 | 铅 | 石墨炉原子吸收分光光度法 《水和废水监测分析方法》第四版增补版）国家环保总局2002年 3.4.7（4） | / |  |  | 522,447 | 符合
七 | 参数 | 32 | 水和废水 | 318 | 镉 | 水质 32种元素的测定 电感耦合等离子体发射光谱法 | HJ 776-2015 |  |  | 640 | 符合
七 | 参数 | 32 | 水和废水 | 318 | 镉 | 水质 铜、锌、铅、镉的测定 原子吸收分光光度法 | GB 7475-1987 |  |  | 522 | 符合
七 | 参数 | 32 | 水和废水 | 318 | 镉 | 石墨炉原子吸收分光光度法 《水和废水监测分析方法》第四版增补版）国家环保总局2002年 3.4.7（4） | / |  |  | 522,366 | 符合
七 | 参数 | 32 | 水和废水 | 319 | 总铬 | 水质 32种元素的测定 电感耦合等离子体发射光谱法 | HJ 776-2015 |  |  | 640,367 | 符合
七 | 参数 | 32 | 水和废水 | 320 | 铝 | 水质 32种元素的测定 电感耦合等离子体发射光谱法 | HJ 776-2015 |  |  | 640,382 | 符合
七 | 参数 | 32 | 水和废水 | 321 | 钴 | 水质 32种元素的测定 电感耦合等离子体发射光谱法 | HJ 776-2015 |  |  | 640,368 | 符合
七 | 参数 | 32 | 水和废水 | 322 | 钒 | 水质 32种元素的测定 电感耦合等离子体发射光谱法 | HJ 776-2015 |  |  | 640,361 | 符合
七 | 参数 | 32 | 水和废水 | 323 | 锡 | 水质 32种元素的测定 电感耦合等离子体发射光谱法 | HJ 776-2015 |  |  | 640,411 | 符合
七 | 参数 | 32 | 水和废水 | 324 | 硅 | 水质 32种元素的测定 电感耦合等离子体发射光谱法 | HJ 776-2015 |  |  | 640,369 | 符合
七 | 参数 | 32 | 水和废水 | 325 | 钛 | 水质 32种元素的测定 电感耦合等离子体发射光谱法 | HJ 776-2015 |  |  | 640,404 | 符合
七 | 参数 | 32 | 水和废水 | 326 | 钼 | 水质 32种元素的测定 电感耦合等离子体发射光谱法 | HJ 776-2015 |  |  | 640,386 | 符合
七 | 参数 | 32 | 水和废水 | 327 | 锆 | 水质 32种元素的测定 电感耦合等离子体发射光谱法 | HJ 776-2015 |  |  | 640,365 | 符合
七 | 参数 | 32 | 水和废水 | 328 | 硼 | 水质 32种元素的测定 电感耦合等离子体发射光谱法 | HJ 776-2015 |  |  | 640,390 | 符合
七 | 参数 | 32 | 水和废水 | 329 | 锂 | 水质 32种元素的测定 电感耦合等离子体发射光谱法 | HJ 776-2015 |  |  | 640,378 | 符合
七 | 参数 | 32 | 水和废水 | 330 | 磷 | 水质 32种元素的测定 电感耦合等离子体发射光谱法 | HJ 776-2015 |  |  | 640,380 | 符合
七 | 参数 | 32 | 水和废水 | 331 | 锶 | 水质 32种元素的测定 电感耦合等离子体发射光谱法 | HJ 776-2015 |  |  | 640,400 | 符合
七 | 参数 | 32 | 水和废水 | 332 | 镍 | 水质 32种元素的测定 电感耦合等离子体发射光谱法 | HJ 776-2015 |  |  | 640,389 | 符合
七 | 参数 | 32 | 水和废水 | 332 | 镍 | 水质 镍的测定 火焰原子吸收分光光度法 | GB 11912-1989 |  |  | 522 | 符合
七 | 参数 | 32 | 水和废水 | 333 | 六价铬 | 水质 六价铬的测定 二苯碳酰二肼分光光度法 | GB 7467-1987 |  |  | 661 | 符合
七 | 参数 | 32 | 水和废水 | 334 | 锰 | 水质 32种元素的测定 电感耦合等离子体发射光谱法 | HJ 776-2015 |  |  | 640,385 | 符合
七 | 参数 | 32 | 水和废水 | 334 | 锰 | 水质 铁、锰的测定 火焰原子吸收分光光度法 | GB 11911-1989 |  |  | 522 | 符合
七 | 参数 | 32 | 水和废水 | 335 | 铁 | 水质 32种元素的测定 电感耦合等离子体发射光谱法 | HJ 776-2015 |  |  | 640,407 | 符合
七 | 参数 | 32 | 水和废水 | 335 | 铁 | 水质 铁、锰的测定 火焰原子吸收分光光度法 | GB 11911-1989 |  |  | 522 | 符合
七 | 参数 | 32 | 水和废水 | 336 | 钙 | 水质 32种元素的测定 电感耦合等离子体发射光谱法 | HJ 776-2015 |  |  | 640,364 | 符合
七 | 参数 | 32 | 水和废水 | 336 | 钙 | 水质 钙和镁的测定 原子吸收分光光度法 | GB 11905-1989 |  |  | 522 | 符合
七 | 参数 | 32 | 水和废水 | 337 | 镁 | 水质 32种元素的测定 电感耦合等离子体发射光谱法 | HJ 776-2015 |  |  | 640,384 | 符合
七 | 参数 | 32 | 水和废水 | 337 | 镁 | 水质 钙和镁的测定 原子吸收分光光度法 | GB 11905-1989 |  |  | 522 | 符合
七 | 参数 | 32 | 水和废水 | 338 | 银 | 水质 32种元素的测定 电感耦合等离子体发射光谱法 | HJ 776-2015 |  |  | 640,419 | 符合
七 | 参数 | 32 | 水和废水 | 338 | 银 | 水质 银的测定 火焰原子吸收分光光度法 | GB 11907-1989 |  |  | 522 | 符合
七 | 参数 | 32 | 水和废水 | 339 | 钡 | 水质 32种元素的测定 电感耦合等离子体发射光谱法 | HJ 776-2015 |  |  | 640,350 | 符合
七 | 参数 | 32 | 水和废水 | 339 | 钡 | 水质 钡的测定 石墨炉原子吸收分光光度法 | HJ 602-2011 |  |  | 522 | 符合
七 | 参数 | 32 | 水和废水 | 340 | 钾 | 水质 32种元素的测定 电感耦合等离子体发射光谱法 | HJ 776-2015 |  |  | 640,374 | 符合
七 | 参数 | 32 | 水和废水 | 340 | 钾 | 水质 钾和钠的测定 火焰原子吸收分光光度法 | GB 11904-1989 |  |  | 522 | 符合
七 | 参数 | 32 | 水和废水 | 341 | 钠 | 水质 32种元素的测定 电感耦合等离子体发射光谱法 | HJ 776-2015 |  |  | 640,387 | 符合
七 | 参数 | 32 | 水和废水 | 341 | 钠 | 水质 钾和钠的测定 火焰原子吸收分光光度法 | GB 11904-1989 |  |  | 522 | 符合
七 | 参数 | 32 | 水和废水 | 342 | 汞 | 水质汞、砷、硒、铋和锑的测定 原子荧光法 | HJ 694-2014 |  |  | 524 | 符合
七 | 参数 | 32 | 水和废水 | 343 | 砷 | 水质 32种元素的测定 电感耦合等离子体发射光谱法 | HJ 776-2015 |  |  | 640,395 | 符合
七 | 参数 | 32 | 水和废水 | 343 | 砷 | 水质汞、砷、硒、铋和锑的测定 原子荧光法 | HJ 694-2014 |  |  | 524 | 符合
七 | 参数 | 32 | 水和废水 | 344 | 硒 | 水质 32种元素的测定 电感耦合等离子体发射光谱法 | HJ 776-2015 |  |  | 640,410 | 符合
七 | 参数 | 32 | 水和废水 | 344 | 硒 | 水质汞、砷、硒、铋和锑的测定 原子荧光法 | HJ 694-2014 |  |  | 524 | 符合
七 | 参数 | 32 | 水和废水 | 345 | 铋 | 水质 32种元素的测定 电感耦合等离子体发射光谱法 | HJ 776-2015 |  |  | 640,351 | 符合
七 | 参数 | 32 | 水和废水 | 345 | 铋 | 水质汞、砷、硒、铋和锑的测定 原子荧光法 | HJ 694-2014 |  |  | 524 | 符合
七 | 参数 | 32 | 水和废水 | 346 | 锑 | 水质 32种元素的测定 电感耦合等离子体发射光谱法 | HJ 776-2015 |  |  | 640,406 | 符合
七 | 参数 | 32 | 水和废水 | 346 | 锑 | 水质汞、砷、硒、铋和锑的测定 原子荧光法 | HJ 694-2014 |  |  | 524 | 符合
七 | 参数 | 32 | 水和废水 | 347 | 铍 | 水质 32种元素的测定 电感耦合等离子体发射光谱法 | HJ 776-2015 |  |  | 640,391 | 符合
七 | 参数 | 32 | 水和废水 | 347 | 铍 | 水质 铍的测定 石墨炉原子吸收分光光度法 | HJ/T 59-2000 |  |  | 522 | 符合
七 | 参数 | 32 | 水和废水 | 348 | 总大肠菌群 | 水中总大肠菌群的测定 《水和废水监测分析方法》（第四版增补版） 国家环保总局2002年 5.2.5（1） | / | 只测多管发酵法 |  | 543,578 | 符合
七 | 参数 | 32 | 水和废水 | 348 | 总大肠菌群 | 水质 总大肠菌群和粪大肠菌群的测定 纸片快速法 | HJ 755-2015 | 只测多管发酵法 |  | 543,578 | 符合
七 | 参数 | 32 | 水和废水 | 349 | 粪大肠菌群 | 水质 总大肠菌群和粪大肠菌群的测定 纸片快速法 | HJ 755-2015 | 只测多管发酵法 |  | 543,578 | 符合
七 | 参数 | 32 | 水和废水 | 349 | 粪大肠菌群 | 水质 粪大肠菌群的测定 多管发酵法 | HJ 347.2-2018 |  | 扩项 | B-010,B-001,B-002,B-015 | 符合
七 | 参数 | 32 | 水和废水 | 349 | 粪大肠菌群 | 水质 粪大肠菌群的测定 多管发酵法和滤膜法（试行） | HJ/T 347-2007 | 只测多管发酵法 |  | 543,578 | 符合
七 | 参数 | 33 | 生活饮用水 | 350 | 臭和味 | 生活饮用水标准检验方法 感官性状和物理指标 嗅气和尝味法 | GB/T 5750.4-2006(3) |  |  | 497 | 符合
七 | 参数 | 33 | 生活饮用水 | 351 | 电导率 | 生活饮用水标准检验方法 感官性状和物理指标 电极法 | GB/T 5750.4-2006(6) |  |  | 489,591 | 符合
七 | 参数 | 33 | 生活饮用水 | 352 | 肉眼可见物 | 生活饮用水标准检验方法 感官性状和物理指标 直接观察法 | GB/T 5750.4-2006(4) |  |  | 499 | 符合
七 | 参数 | 33 | 生活饮用水 | 353 | 溶解性总固体 | 生活饮用水标准检验方法 感官性状和物理指标 称量法 | GB/T 5750.4-2006(⒏) |  |  | 577,544 | 符合
七 | 参数 | 33 | 生活饮用水 | 354 | 阴离子洗涤剂 | 生活饮用水标准检验方法 感官性状和物理指标 亚甲蓝分光光度法 | GB/T 5750.4-2006(10) |  |  | 661,418 | 符合
七 | 参数 | 33 | 生活饮用水 | 355 | pH值 | 生活饮用水标准检验方法 感官性状和物理指标 玻璃电极法 | GB/T 5750.4-2006(5) |  |  | 335,345 | 符合
七 | 参数 | 33 | 生活饮用水 | 356 | 色度 | 生活饮用水标准检验方法 感官性状和物理指标 铂-钴标准比色法 | GB/T 5750.4-2006(1) |  |  | 499,393 | 符合
七 | 参数 | 33 | 生活饮用水 | 357 | 耗氧量 | 生活饮用水标准检验方法 有机物综合指标 酸性高锰酸钾滴定法 | GB/T 5750.7-2006(1) |  |  | 500,655 | 符合
七 | 参数 | 33 | 生活饮用水 | 358 | 硝酸盐 | 生活饮用水标准检验方法 无机非金属指标 | GB/T 5750.5-2006（5） | 只测离子色谱法 |  | 635,344 | 符合
七 | 参数 | 33 | 生活饮用水 | 359 | 硫酸盐 | 生活饮用水标准检验方法 无机非金属指标 | GB/T 5750.5-2006（1） | 只测离子色谱法 |  | 635 | 符合
七 | 参数 | 33 | 生活饮用水 | 360 | 氟化物 | 生活饮用水标准检验方法 无机非金属指标 | GB/T 5750.5-2006（3） | 只测离子色谱法 |  | 635 | 符合
七 | 参数 | 33 | 生活饮用水 | 361 | 氯化物 | 生活饮用水标准检验方法 无机非金属指标 | GB/T 5750.5-2006（2） | 只测离子色谱法 |  | 635 | 符合
七 | 参数 | 33 | 生活饮用水 | 362 | 钾 | 生活饮用水标准检验方法 金属指标 | GB/T 5750.6-2006（22） | 只测电感耦合等离子发射光谱法 |  | 640 | 符合
七 | 参数 | 33 | 生活饮用水 | 363 | 钠 | 生活饮用水标准检验方法 金属指标 | GB/T 5750.6-2006（22） | 只测电感耦合等离子发射光谱法 |  | 640 | 符合
七 | 参数 | 33 | 生活饮用水 | 364 | 钙 | 生活饮用水标准检验方法 金属指标 | GB/T 5750.6-2006（1） | 只测电感耦合等离子发射光谱法 |  | 640 | 符合
七 | 参数 | 33 | 生活饮用水 | 365 | 镁 | 生活饮用水标准检验方法 金属指标 | GB/T 5750.6-2006（1） | 只测电感耦合等离子发射光谱法 |  | 640 | 符合
七 | 参数 | 33 | 生活饮用水 | 366 | 锂 | 生活饮用水标准检验方法 金属指标 | GB/T 5750.6-2006（1） | 只测电感耦合等离子发射光谱法 |  | 640 | 符合
七 | 参数 | 33 | 生活饮用水 | 367 | 锶 | 生活饮用水标准检验方法 金属指标 | GB/T 5750.6-2006（1） | 只测电感耦合等离子发射光谱法 |  | 640 | 符合
七 | 参数 | 33 | 生活饮用水 | 368 | 银 | 生活饮用水标准检验方法 金属指标 | GB/T 5750.6-2006（12） | 只测电感耦合等离子发射光谱法 |  | 640 | 符合
七 | 参数 | 33 | 生活饮用水 | 369 | 铝 | 生活饮用水标准检验方法 金属指标 | GB/T 5750.6-2006（1） | 只测电感耦合等离子发射光谱法 |  | 640 | 符合
七 | 参数 | 33 | 生活饮用水 | 370 | 砷 | 生活饮用水标准检验方法 金属指标 | GB/T 5750.6-2006（6） | 只测电感耦合等离子发射光谱法 |  | 640 | 符合
七 | 参数 | 33 | 生活饮用水 | 371 | 硼 | 生活饮用水标准检验方法 金属指标 | GB/T 5750.6-2006（1） | 只测电感耦合等离子发射光谱法 |  | 640 | 符合
七 | 参数 | 33 | 生活饮用水 | 372 | 钡 | 生活饮用水标准检验方法 金属指标 | GB/T 5750.6-2006（16） | 只测电感耦合等离子发射光谱法 |  | 640 | 符合
七 | 参数 | 33 | 生活饮用水 | 373 | 铍 | 生活饮用水标准检验方法 金属指标 | GB/T 5750.6-2006（20） | 只测电感耦合等离子发射光谱法 |  | 640 | 符合
七 | 参数 | 33 | 生活饮用水 | 374 | 镉 | 生活饮用水标准检验方法 金属指标 | GB/T 5750.6-2006（9） | 只测电感耦合等离子发射光谱法 |  | 640 | 符合
七 | 参数 | 33 | 生活饮用水 | 375 | 钴 | 生活饮用水标准检验方法 金属指标 | GB/T 5750.6-2006（14） | 只测电感耦合等离子发射光谱法 |  | 640 | 符合
七 | 参数 | 33 | 生活饮用水 | 376 | 铬 | 生活饮用水标准检验方法 金属指标 | GB/T 5750.6-2006（10） | 只测电感耦合等离子发射光谱法 |  | 640 | 符合
七 | 参数 | 33 | 生活饮用水 | 377 | 铜 | 生活饮用水标准检验方法 金属指标 | GB/T 5750.6-2006（4） | 只测电感耦合等离子发射光谱法 |  | 640 | 符合
七 | 参数 | 33 | 生活饮用水 | 378 | 铁 | 生活饮用水标准检验方法 金属指标 | GB/T 5750.6-2006（2） | 只测电感耦合等离子发射光谱法 |  | 640 | 符合
七 | 参数 | 33 | 生活饮用水 | 379 | 锰 | 生活饮用水标准检验方法 金属指标 | GB/T 5750.6-2006（3） | 只测电感耦合等离子发射光谱法 |  | 640 | 符合
七 | 参数 | 33 | 生活饮用水 | 380 | 钼 | 生活饮用水标准检验方法 金属指标 | GB/T 5750.6-2006（13） | 只测电感耦合等离子发射光谱法 |  | 640 | 符合
七 | 参数 | 33 | 生活饮用水 | 381 | 镍 | 生活饮用水标准检验方法 金属指标 | GB/T 5750.6-2006（15） | 只测电感耦合等离子发射光谱法 |  | 640 | 符合
七 | 参数 | 33 | 生活饮用水 | 382 | 铅 | 生活饮用水标准检验方法 金属指标 | GB/T 5750.6-2006（11） | 只测电感耦合等离子发射光谱法 |  | 640 | 符合
七 | 参数 | 33 | 生活饮用水 | 383 | 锑 | 生活饮用水标准检验方法 金属指标 | GB/T 5750.6-2006（19） | 只测电感耦合等离子发射光谱法 |  | 640 | 符合
七 | 参数 | 33 | 生活饮用水 | 384 | 硒 | 生活饮用水标准检验方法 金属指标 | GB/T 5750.6-2006（7） | 只测电感耦合等离子发射光谱法 |  | 640 | 符合
七 | 参数 | 33 | 生活饮用水 | 385 | 锡 | 生活饮用水标准检验方法 金属指标 | GB/T 5750.6-2006（23） | 只测电感耦合等离子发射光谱法 |  | 640 | 符合
七 | 参数 | 33 | 生活饮用水 | 386 | 钛 | 生活饮用水标准检验方法 金属指标 | GB/T 5750.6-2006（17） | 只测电感耦合等离子发射光谱法 |  | 640 | 符合
七 | 参数 | 33 | 生活饮用水 | 387 | 钒 | 生活饮用水标准检验方法 金属指标 | GB/T 5750.6-2006（18） | 只测电感耦合等离子发射光谱法 |  | 640 | 符合
七 | 参数 | 33 | 生活饮用水 | 388 | 锌 | 生活饮用水标准检验方法 金属指标 | GB/T 5750.6-2006（5） | 只测电感耦合等离子发射光谱法 |  | 640 | 符合
七 | 参数 | 33 | 生活饮用水 | 389 | 硅 | 生活饮用水标准检验方法 金属指标 | GB/T 5750.6-2006（1） | 只测电感耦合等离子发射光谱法 |  | 640 | 符合
七 | 参数 | 33 | 生活饮用水 | 390 | 菌落总数 | 生活饮用水标准检验方法微生物指标 | GB/T 5750.12-2006 |  |  | 721,636 | 符合
七 | 参数 | 33 | 生活饮用水 | 391 | 总大肠菌群 | 生活饮用水标准检验方法微生物指标 | GB/T 5750.12-2006 | 只测多管发酵法 |  | 721,636 | 符合
七 | 参数 | 33 | 生活饮用水 | 392 | 耐热大肠菌群 | 生活饮用水标准检验方法微生物指标 | GB/T 5750.12-2006 | 只测多管发酵法 |  | 721,636 | 符合
七 | 参数 | 33 | 生活饮用水 | 393 | 大肠埃希氏菌 | 生活饮用水标准检验方法微生物指标 | GB/T 5750.12-2006 | 只测多管发酵法 |  | 721,636 | 符合
七 | 参数 | 34 | 环境空气和废气 | 394 | 烟气参数(含氧量) | 电化学法测定氧《空气和废气监测分析方法》(第四版增补版)国家环保总局2003年 5.2.6（3） | / |  |  | 488 | 符合
七 | 参数 | 34 | 环境空气和废气 | 395 | 烟气黑度 | 测烟望远镜法《空气和废气监测分析方法》（第四版增补版）国家环保总局 2003年 5.3.3（2） | / |  |  | 370 | 符合
七 | 参数 | 34 | 环境空气和废气 | 396 | 颗粒物 | 固定污染源排气中颗粒物测定与气态污染物采样方法 | GB/T 16157-1996 |  |  | 488,577,544 | 符合
七 | 参数 | 34 | 环境空气和废气 | 397 | 总悬浮颗粒物 | 环境空气 总悬浮颗粒物的测定 重量法 | GB/T 15432-1995 |  |  | 333,599,544 | 符合
七 | 参数 | 34 | 环境空气和废气 | 398 | 可吸入颗粒物（PM10 ） | 环境空气 PM10和PM2.5的测定 重量法 | HJ 618-2011 |  |  | 333,599,544 | 符合
七 | 参数 | 34 | 环境空气和废气 | 399 | PM2.5 | 环境空气 PM10和PM2.5的测定 重量法 | HJ 618-2011 |  |  | 333,599,544 | 符合
七 | 参数 | 34 | 环境空气和废气 | 400 | 可吸入颗粒物 | 室内空气中可吸入颗粒物卫生标准 室内空气中可吸入颗粒物的测定方法 撞击式称重法 | GB/T 17095-1997 附录A |  |  | 333,599,544 | 符合
七 | 参数 | 34 | 环境空气和废气 | 401 | 氨 | 环境空气和废气 氨的测定 纳氏试剂分光光度法 | HJ 533-2009 |  |  | 657,334,661 | 符合
七 | 参数 | 34 | 环境空气和废气 | 402 | 甲醛 | 空气质量 甲醛的测定 乙酰丙酮分光光度法 | GB/T 15516-1995 |  |  | 661 | 符合
七 | 参数 | 34 | 环境空气和废气 | 403 | 硫酸雾 | 固定污染源废气硫酸雾的测定 离子色谱法 | HJ 544-2016 |  |  | 488,635,381 | 符合
七 | 参数 | 34 | 环境空气和废气 | 404 | 氯化氢 | 环境空气和废气氯化氢的测定 离子色谱法 | HJ 549-2016 |  |  | 635,383 | 符合
七 | 参数 | 34 | 环境空气和废气 | 405 | 铬酸雾 | 固定污染源排气中铬酸雾的测定 二苯基碳酰二肼分光光度法 | HJ/T 29-1999 |  |  | 661,367 | 符合
七 | 参数 | 34 | 环境空气和废气 | 406 | 氮氧化物 | 固定污染源废气 氮氧化物的测定 定电位电解法 | HJ 693-2014 |  |  | 488 | 符合
七 | 参数 | 34 | 环境空气和废气 | 406 | 氮氧化物 | 环境空气 氮氧化物（一氧化氮和二氧化氮）的测定 盐酸萘乙二胺分光光度法 | HJ 479-2009 |  |  | 661 | 符合
七 | 参数 | 34 | 环境空气和废气 | 407 | 二氧化硫 | 固定源排气中二氧化硫的测定 定电位电解法 | HJ/T 57-2000 |  |  | 488,340 | 符合
七 | 参数 | 34 | 环境空气和废气 | 407 | 二氧化硫 | 环境空气 二氧化硫的测定 甲醛吸收-副玫瑰苯胺分光光度法 | HJ 482-2009 |  |  | 661 | 符合
七 | 参数 | 34 | 环境空气和废气 | 408 | 一氧化碳 | 定电位电解法 《空气和废气监测分析方法》(第四版增补版)国家环保总局 2003年 5.4.11（2） | / |  |  | 488 | 符合
七 | 参数 | 34 | 环境空气和废气 | 408 | 一氧化碳 | 空气质量 一氧化碳的测定 非分散红外法 | GB/T 9801-1988 |  |  | 593 | 符合
七 | 参数 | 34 | 环境空气和废气 | 409 | 铅 | 固定污染源废气 铅的测定 火焰原子吸收分光光度法 | HJ 685-2014 |  |  | 522,447 | 符合
七 | 参数 | 34 | 环境空气和废气 | 409 | 铅 | 空气和废气 颗粒物中金属元素的测定 电感耦合等离子体发射光谱法 | HJ777-2015 |  |  | 640 | 符合
七 | 参数 | 34 | 环境空气和废气 | 410 | 铜 | 空气和废气 颗粒物中金属元素的测定 电感耦合等离子体发射光谱法 | HJ777-2015 |  |  | 640 | 符合
七 | 参数 | 34 | 环境空气和废气 | 410 | 铜 | 铜、锌、镉、铬、锰及镍 原子吸收分光光度法《空气和废气监测分析方法》(第四版增补版)国家环保总局 2003年 3.2.12 | / |  |  | 522,408 | 符合
七 | 参数 | 34 | 环境空气和废气 | 411 | 锌 | 空气和废气 颗粒物中金属元素的测定 电感耦合等离子体发射光谱法 | HJ777-2015 |  |  | 640 | 符合
七 | 参数 | 34 | 环境空气和废气 | 411 | 锌 | 铜、锌、镉、铬、锰及镍 原子吸收分光光度法《空气和废气监测分析方法》(第四版增补版)国家环保总局 2003年 3.2.12 | / |  |  | 522 | 符合
七 | 参数 | 34 | 环境空气和废气 | 412 | 铬 | 空气和废气 颗粒物中金属元素的测定 电感耦合等离子体发射光谱法 | HJ777-2015 |  |  | 640 | 符合
七 | 参数 | 34 | 环境空气和废气 | 412 | 铬 | 铜、锌、镉、铬、锰及镍 原子吸收分光光度法《空气和废气监测分析方法》(第四版增补版)国家环保总局 2003年 3.2.12 | / |  |  | 522 | 符合
七 | 参数 | 34 | 环境空气和废气 | 413 | 锰 | 空气和废气 颗粒物中金属元素的测定 电感耦合等离子体发射光谱法 | HJ777-2015 |  |  | 640 | 符合
七 | 参数 | 34 | 环境空气和废气 | 413 | 锰 | 铜、锌、镉、铬、锰及镍 原子吸收分光光度法《空气和废气监测分析方法》(第四版增补版)国家环保总局 2003年 3.2.12 | / |  |  | 522 | 符合
七 | 参数 | 34 | 环境空气和废气 | 414 | 镍 | 大气固定污染源 镍的测定 火焰原子吸收分光光度法 | HJ/T 63.1-2001 |  |  | 522 | 符合
七 | 参数 | 34 | 环境空气和废气 | 414 | 镍 | 空气和废气 颗粒物中金属元素的测定 电感耦合等离子体发射光谱法 | HJ777-2015 |  |  | 640 | 符合
七 | 参数 | 34 | 环境空气和废气 | 415 | 镉 | 大气固定污染源 镉的测定 火焰原子吸收分光光度法 | HJ/T 64.1-2001 |  |  | 522 | 符合
七 | 参数 | 34 | 环境空气和废气 | 415 | 镉 | 空气和废气 颗粒物中金属元素的测定 电感耦合等离子体发射光谱法 | HJ777-2015 |  |  | 640 | 符合
七 | 参数 | 34 | 环境空气和废气 | 416 | 铁 | 原子吸收分光光度法《空气和废气监测分析方法》（第四版增补版）国家环保总局 2003年 3.2.11(2) | / |  |  | 522 | 符合
七 | 参数 | 34 | 环境空气和废气 | 416 | 铁 | 空气和废气 颗粒物中金属元素的测定 电感耦合等离子体发射光谱法 | HJ777-2015 |  |  | 640 | 符合
七 | 参数 | 34 | 环境空气和废气 | 417 | 硒 | 原子荧光法《空气和废气监测分析方法》（第四版增补版）国家环保总局 2003年 3.2.7 | / |  |  | 524 | 符合
七 | 参数 | 34 | 环境空气和废气 | 418 | 砷 | 原子荧光法《空气和废气监测分析方法》（第四版增补版）国家环保总局 2003年 3.2.7 | / |  |  | 524 | 符合
七 | 参数 | 34 | 环境空气和废气 | 419 | 锡及其化合物 | 大气固定污染源 锡的测定 石墨炉原子吸收分光光度法 | HJ/T 65-2001 |  |  | 522 | 符合
七 | 参数 | 34 | 环境空气和废气 | 420 | 汞及其化合物 | 原子荧光分光光度法 《空气和废气监测分析方法》（第四版增补版）家环保总局 2003年 5.3.7(2) | / |  |  | 524 | 符合
七 | 参数 | 34 | 环境空气和废气 | 421 | 苯 | 环境空气 苯系物的测定 活性炭吸附/二硫化碳解吸-气相色谱法 | HJ 584-2010 |  |  | 511,358 | 符合
七 | 参数 | 34 | 环境空气和废气 | 422 | 甲苯 | 环境空气 苯系物的测定 活性炭吸附/二硫化碳解吸-气相色谱法 | HJ 584-2010 |  |  | 511,358 | 符合
七 | 参数 | 34 | 环境空气和废气 | 423 | 二甲苯（邻二甲苯、间二甲苯、对二甲苯） | 环境空气 苯系物的测定 活性炭吸附/二硫化碳解吸-气相色谱法 | HJ 584-2010 |  |  | 511,358 | 符合
七 | 参数 | 34 | 环境空气和废气 | 424 | 乙苯 | 环境空气 苯系物的测定 活性炭吸附/二硫化碳解吸-气相色谱法 | HJ 584-2010 |  |  | 511,358 | 符合
七 | 参数 | 34 | 环境空气和废气 | 425 | 苯乙烯 | 环境空气 苯系物的测定 活性炭吸附/二硫化碳解吸-气相色谱法 | HJ 584-2010 |  |  | 511,358 | 符合
七 | 参数 | 34 | 环境空气和废气 | 426 | 丙酮 | 气相色谱法《空气和废气监测分析方法》（第四版增补版）国家环保总局 2003年 6.4.6（1） | / |  |  | 511,352 | 符合
七 | 参数 | 34 | 环境空气和废气 | 427 | 挥发性有机物（VOCS） | 环境空气 挥发性有机物的测定 吸附管采样-热脱附/ 气相色谱-质谱法 | HJ 644-2013 |  |  | 512,372 | 符合
七 | 参数 | 35 | 土壤/底泥 | 428 | pH值 | 土壤PH的测定 | NY/T 1377-2007 |  |  | 335,345 | 符合
七 | 参数 | 35 | 土壤/底泥 | 428 | pH值 | 森林土壤PH值的测定 | LY/T1239-1999 |  |  | 335 | 符合
七 | 参数 | 35 | 土壤/底泥 | 429 | 水分（含水率） | 土壤 干物质和水分的测定 重量法 | HJ 613-2011 |  |  | 577,544 | 符合
七 | 参数 | 35 | 土壤/底泥 | 429 | 水分（含水率） | 城市污水处理厂污泥检验方法 | CJ/T 221-2005 |  |  | 577,544 | 符合
七 | 参数 | 35 | 土壤/底泥 | 430 | 干物质 | 土壤 干物质和水分的测定 重量法 | HJ 613-2011 |  |  | 577,544 | 符合
七 | 参数 | 35 | 土壤/底泥 | 431 | 铜 | 展览会用地土壤环境质量评价标准（暂行） | HJ/T 350-2007 附录A |  |  | 640 | 符合
七 | 参数 | 35 | 土壤/底泥 | 432 | 锌 | 展览会用地土壤环境质量评价标准（暂行） | HJ/T 350-2007 附录A |  |  | 640 | 符合
七 | 参数 | 35 | 土壤/底泥 | 433 | 镍 | 展览会用地土壤环境质量评价标准（暂行） | HJ/T 350-2007 附录A |  |  | 640 | 符合
七 | 参数 | 35 | 土壤/底泥 | 434 | 铬 | 展览会用地土壤环境质量评价标准（暂行） | HJ/T 350-2007 附录A |  |  | 640 | 符合
七 | 参数 | 35 | 土壤/底泥 | 435 | 汞 | 土壤质量 总汞、总砷、总铅的测定原子荧光法 第1部分：土壤中总汞的测定 | GB/T 22105.1-2008 |  |  | 524 | 符合
七 | 参数 | 35 | 土壤/底泥 | 436 | 砷 | 土壤质量 总汞、总砷、总铅的测定原子荧光法 第2部分：土壤中总砷的测定 | GB/T 22105.2-2008 |  |  | 524 | 符合

## 范本
以下只需关注格式，内容无须关注！
大类序号 | 大类名称 | 类别序号 | 类别(产品/项目/参数) | 产品/项目/参数 |  | 依据的标准（方法） |  | 限制范围 | 说明 | 设备/标准物质编号 | 确认结果
|  |  |  | 序号 | 名称 | 名称 | 编号（含年号）
一 | 食品 | 1 | 玉米 | 1.1 | 小玉米 | 标准1 | GB1234 |  |  | Y001，Y007 | 符合
| A | 2 | A1 | 2.1 | A2 | A3 | A4 |  |  | Y002 | 符合
| B | 3 | B1 | 3.1 | B2 | B3 | B4 |  |  | Y003 | 符合
|  | 4 | C1 | 4.1 | C2 | C3 | C4 | 仅检测XXX |  | Y004,Y008 | 符合
|  |  |  | 4.2 | C5 | C6 | C7 |  |  | Y005 | 符合
[5 empty] | C8 | C9 | C10 |  |  | Y006 | 符合